## CATALOGO
| GOBIERNO DEL ESTADO DE JALISCO | NÚMERO DE PROCEDIMIENTO:
| SECRETARÍA DE INFRAESTRUCTURA Y OBRA PÚBLICA | SIOP-E-SMA-OB-CSS-121-2019
DIRECCIÓN GENERAL DE LICITACIÓN Y CONTRATACIÓN
| DESCRIPCIÓN GENERAL DE LOS TRABAJOS: | FECHA DE INICIO:
| Construcción de obra complementaria para la conclusión del Hospital de Servicios Ampliados, ubicado en la cabecera municipal de San Julián, Jalisco. | FECHA DE TERMINACIÓN:
PLAZO DE EJECUCIÓN:
FECHA:
| RAZÓN SOCIAL DEL LICITANTE: | NOMBRE, CARGO Y FIRMA DEL LICITANTE: |  |  |  | DOCUMENTO
0
PRESUPUESTO DE OBRA
CLAVE | DESCRIPCIÓN | UNIDAD | CANTIDAD | PRECIO UNITARIO ($) | PRECIO UNITARIO ($) CON LETRA | IMPORTE ($) M. N.
| Construcción de obra complementaria para la conclusión del Hospital de Servicios Ampliados, ubicado en la cabecera municipal de San Julián, Jalisco. |  |  |  |  | 0
A | TRABAJOS PRELIMINARES |  |  |  |  | 0
SIOP-001 | DEMOLICIÓN DE APLANADO EN MUROS, HASTA 3.5 M. DE ALTURA,SIN RECUPERACIÓN INCLUYE: MANO DE OBRA, UTILIZACIÓN DE LA HERRAMIENTA Y/O EQUIPO NECESARIO, ACARREO DENTRO DE LA OBRA AL SITIO DE ACOPIO, UTILIZACIÓN DE ANDAMIOS, TRASPALEOS. | M2 | 218 |  |  | 0
SIOP-002 | CORTE CON DISCO EN APLANADOS, PARA DELIMITAR AREAS DE DEMOLICION, CON HERRAMIENTA ELECTRICA, HASTA 3.5 M. DE ALTURA, INCLUYE: MANO DE OBRA, UTILIZACIÓN DE LA HERRAMIENTA Y/O EQUIPO NECESARIO, ACARREO DENTRO DE LA OBRA AL SITIO DE ACOPIO, UTILIZACIÓN DE ANDAMIOS, TRASPALEOS. | M | 414 |  |  | 0
SIOP-003 | APUNTALAMIENTO DE LOSA DE CUBIERTA, CON PUNTALES METALICOS ROSCABLES, HASTA UNA ALTURA DE 4.00 MTS, UTILIZACIÓN DE LA HERRAMIENTA Y/O EQUIPO NECESARIO, ACARREO DENTRO DE LA OBRA AL SITIO DE ACOPIO, UTILIZACIÓN DE ANDAMIOS, TRASPALEOS. | M2 | 415 |  |  | 0
SIOP-004 | SUMINISTRO Y COLOCACION DE ACERO DE REFUERZO EN AREA DE GRIETAS A BASE DE UN ARMEX ELECTROSOLDADO DIVIDIDO EN DOS PARTES, ENGRAPADO EN AMBOS LADOS DEL MURO CON ALAMBRON, INCLUYE UTILIZACIÓN DE LA HERRAMIENTA Y/O EQUIPO NECESARIO, ACARREO DENTRO DE LA OBRA AL SITIO DE ACOPIO, UTILIZACIÓN DE ANDAMIOS, TRASPALEOS. | M | 125 |  |  | 0
SIOP-005 | APLANADO EN AREA DE GRIETAS CON MORTERO DE CEMENTO ARENA 1:3, CON ESPESORES DE HASTA 8 CMS PARA IGUALAR A LOS EXISTENTES, ACABADO APALILLADO FINO, INCLUYE UTILIZACIÓN DE LA HERRAMIENTA Y/O EQUIPO NECESARIO, ACARREO DENTRO DE LA OBRA AL SITIO DE ACOPIO, UTILIZACIÓN DE ANDAMIOS, TRASPALEOS. | M2 | 218 |  |  | 0
SIOP-006 | DEMOLICION DE ENLADRILLADO DE AZOTEA, ACARREO A 20 MTS CON CARRETILLA, ACOPIO Y RETIRO DESDE UNA ALTURA DE 4.0 M, LIMPIEZA, INCLUYE UTILIZACIÓN DE LA HERRAMIENTA Y/O EQUIPO NECESARIO, ACARREO DENTRO DE LA OBRA AL SITIO DE ACOPIO, UTILIZACIÓN DE ANDAMIOS, TRASPALEOS. | M2 | 435 |  |  | 0
SIOP-007 | SUMINISTRO Y COLOCACION DE LADRILLO DE AZOTEA DE SECCION 15 X 15 CMS, A UNA ALTURA DE 4.00 M, INCLUYE ASENTADO Y JUNTEADO CON MORTERO DE CEMENTO ARENA 1:3, INCLUYE UTILIZACIÓN DE LA HERRAMIENTA Y/O EQUIPO NECESARIO, ACARREO DENTRO DE LA OBRA AL SITIO DE ACOPIO, UTILIZACIÓN DE ANDAMIOS, TRASPALEOS. | M2 | 435 |  |  | 0
SIOP-008 | LECHAREADO DE LADRILLO DE AZOTEA HASTA UNA ALTURA DE 4.00 M, CON MORTERO DE CEM-ARENA 1:1, ACABADO ESCOBILLADO FINO, INCLUYE UTILIZACIÓN DE LA HERRAMIENTA Y/O EQUIPO NECESARIO, ACARREO DENTRO DE LA OBRA AL SITIO DE ACOPIO, UTILIZACIÓN DE ANDAMIOS, TRASPALEOS. | M2 | 435 |  |  | 0
SIOP-009 | SUMINISTRO Y APLICACIÓN DE MEMBRANA IMPERMEABILIZANTE MARCA CURACRETO TECHNOPLY O SIMILAR PREFABRICADA CON ASFALTOS MODIFICADOS 4.0 MM DE ESPESOR CON REFUERZO DE FIBRA POLIESTER DE ALTA ELASTICIDAD. MODIFICADA SBS (ESTIRENO BUTADIENO ESTIRENO) ACABADO GRAVILLA COLOR ROJO Y/O BLANCO, ADHERIDO A LA SUPERFICIE TERMO FUSIONADO A FUEGO DIRECTO CON SOPLETE DE GAS BUTANO, TRASLAPADO 10 CM ENTRE LIENZO Y LIENZO, INCLUYE: APLICACIÓN DE PRIMER “A” EMULSIÓN ACUOSA. APLICACIÓN DE CEMENTO PLÁSTICO ASFÁLTICO COMO SELLADOR Y CALAFATEO DE JUNTAS Y PUNTOS CRÍTICOS, INCLUYE ACARREOS Y ELEVACIÓN DE MATERIAL HASTA UN NIVEL PARA AZOTEAS, HERRAMIENTA, EQUIPO DE TERMOFUSION Y CORTES. GARANTÍA DE 10 AÑOS. | M2 | 870 |  |  | 0
SIOP-010 | TRAZO Y NIVELACIÓN CON EQUIPO Y PERSONAL TÉCNICO CALIFICADO, LAS VECES QUE SEA NECESARIO, EN ZONA PERIMETRAL A RECIMENTAR, INCLUYE TODO LO NECESARIO PARA SU CORRCETA EJECUCION. | M2 | 240 |  |  | 0
SIOP-011 | EXCAVACION MANUAL EN MATERIAL TIPO 2 DEBAJO DE TRABES DE CIMENTACIÓN, HASTA UNA PROFUDIDAD DE 1.50 M, RETIRANDO EL MATERIAL HASTA UN PUNTO DE ACOPIO A 20 MTS PARA SU POSTERIOR CARGA Y RETIRO, | M3 | 540 |  |  | 0
SIOP-012 | SUMINISTRO Y COLOCACIÓN DE CONCRETO CICLÓPEO POR DEBAJO DE LAS TRABES DE CIMENTACIÓN, A UNA PROFUNDIDAD APROXIMADA DE 1.50 M, A BASE DE PIEDRA BRAZA ACOMODADA EN FORMA MANUAL Y RELLENADA CON CONCRETO HECHO EN OBRA F´C= 150 KG/CM2, EL CONCEPTO INCLUYE LA EJECUCIÓN EN ESPACIOS REDUCIDOS Y EN SECCIONES ALTERNADAS CON UNA LONGITUD MÁXIMA DE 1.5 M. | M3 | 126 |  |  | 0
SIOP-013 | RELLENO Y COMPACTACIÓN DE CEPA PERIMETRAL, CON MATERIAL DE BANCO, EN CAPAS DE 20 CMS, AL 90% DE SU PVSM, CON LA HUMEDAD REQUERIDA. | M3 | 234 |  |  | 0
SIOP-014 | CARGA MECÁNICA Y RETIRO DENTRO DEL PRIMER KILÓMETRO DE MATERIAL PRODUCTO DE EXCAVACION | M3 | 540 |  |  | 0
SIOP-015 | RETIRO DEL MATERIAL PRODUCTO DE EXCAVACION EN CAMIÓN DE VOLTEO, EN KMS SUBSECUENTES AL PRIMERO , HASTA TIRADEROS AUTORIZADOS. | M3-KM | 10260 |  |  | 0
SIOP-016 | EXCAVACION MANUAL EN MATERIAL TIPO 2 DEBAJO DE TRABES DE CIMENTACIÓN, HASTA UNA PROFUDIDAD DE 1.50 M, RETIRANDO EL MATERIAL HASTA UN PUNTO DE ACOPIO A 20 MTS PARA SU POSTERIOR CARGA Y RETIRO, | M3 | 85 |  |  | 0
SIOP-017 | SUMINISTRO, HABILITADO Y ARMADO DE ACERO DE REFUERZO DE DIFERENTES DIAMETROS POR DEBAJO DE LAS TRABES DE CIMENTACIÓN, INCLUYE UTILIZACIÓN DE LA HERRAMIENTA Y/O EQUIPO NECESARIO, ACARREO DENTRO DE LA OBRA | KG | 5847.9 |  |  | 0
SIOP-018 | SUMINISTRO VIBRADO Y COLADO DE CONCRETO PREMEZCLADO F´C= 250 KG/CM2, EL CONCEPTO INCLUYE ACARREO CON CARRETILLA HASTA EL SITIO DE COLOCACIÓN, Y LO NECESARIO PARA COLOCARLO POR DEBAJO DE LAS TRABES DE CIMENTACIÓN. | M3 | 85 |  |  | 0
SIOP-019 | DEMOLICION DE MUROS DE BLOCK DE JALCRETO DE 20 CMS DE ESPESOR EN PROMEDIO CON HERRAMIENTA MANUAL, EN AREAS DONDE HACEN FALTA LA COLOCACIÓN DE CASTILLOS, INCLUYE UTILIZACIÓN DE LA HERRAMIENTA Y/O EQUIPO NECESARIO, ACARREO DENTRO DE LA OBRA | M2 | 52 |  |  | 0
SIOP-020 | ANCLAJE DE CASTILLOS EN TRABE DE CIMENTACION Y EN LOSA DE CUBIERTA, INCLUYE LA DEMOLICION MANUAL EN CONCRETO F´C= 250 KG/CM2 INCLUYE UTILIZACIÓN DE LA HERRAMIENTA Y/O EQUIPO NECESARIO, ACARREO DENTRO DE LA OBRA | PZA | 52 |  |  | 0
SIOP-021 | ARMADO, CIMBRADO Y COLADO DE CASTILLOS CON SECCION DE 14X20 CMS, ARMADOS CON 4 VAR #3 Y ESTRIBOS DE ALAMBRON A CADA 20 CMS, ACABADO COMUN, COLADO CON CONCRETO HECHO EN OBRA F´C= 200 KG/CM2 INCLUYE UTILIZACIÓN DE LA HERRAMIENTA Y/O EQUIPO NECESARIO, ACARREO DENTRO DE LA OBRA | M | 26 |  |  | 0
B | ACABADOS |  |  |  |  | 0
SIOP-022 | PISO DE LOSETA INTERCERAMIC 60X60 ABSOLUTE MARCA INTERCERAMIC, INCLUYE: MATERIALES, ACARREOS, CORTES, DESPERDICIOS, MANO DE OBRA, EQUIPO Y HERRAMIENTA. | M2 | 125 |  |  | 0
SIOP-023 | SUMINISTRO Y COLOCACION DE ZOCLO DE 7 CM EN MUROS RECORTADO DE LA LOSETA CERAMICA PARA PISO DE 50 CM X 50 CM ASENTADO CON PEGA-AZULEJO Y JUNTA A 1 CM. INCLUYE: MATERIALES, DESPERDICIOS, MANO DE OBRA, HERRAMIENTAS MENORES. | M | 35 |  |  | 0
SIOP-024 | AZULEJO 25X10 TIPO ACUARELE EN MUROS DE BAÑO MARCA INTERCERAMIC, INCLUYE: MATERIALES, MANO DE OBRA, EQUIPO Y HERRAMIENTA. | M2 | 42 |  |  | 0
SIOP-025 | PISO DE LOSETA BOTTICINO CREMA ROYAL ANTIDERRAPANTE DE 40X40 CM, PEGADO A HUESO ASENTADO CON PEGAZULEJO, INCLUYE: MATERIALES, ACARREOS, CORTES, DESPERDICIOS, MANO DE OBRA, EQUIPO Y HERRAMIENTA. | M2 | 46 |  |  | 0
SIOP-026 | APLANADO ACABADO FINO EN PLAFOND, CON MEZCLA CEMENTO ARENA 1:5, INCLUYE: MATERIALES, MANO DE OBRA, EQUIPO Y HERRAMIENTA. | M2 | 126 |  |  | 0
D | HERRERIA |  |  |  |  | 0
SIOP-027 | PORTÓN TIPO REJA DE 2.50 X 1.80 M. EN DOS HOJAS ABATIBLES A BASE DE BASTIDOR DE PERFIL PTR BCO DE 2", LOUVER HASTA 2.50 M, INCLUYE: MATERIALES, JALADERAS, REFUERZO VERICAL DE REDONDO DE 1/2 LARGO DE 30 CM, SOPORTE CC 20 CM , LARGO DE 5 CM, HERRAJES, MANO DE OBRA, ACARREOS, TRAZO, HABILITADO, HERRAMIENTA Y TODO LO NESESARIO PARA SU CORRECTA EJECUCION. | PZA | 5 |  |  | 0
SIOP-028 | PORTÓN TIPO REJA DE 2.50 X 1.00 M. EN UNA HOJA ABATIBLES A BASE DE BASTIDOR DE PERFIL PTR BCO DE 2", LOUVER HASTA 2.50 M, INCLUYE: MATERIALES, JALADERAS, REFUERZO VERICAL DE REDONDO DE 1/2 LARGO DE 30 CM, SOPORTE CC 20 CM , LARGO DE 5 CM, HERRAJES, MANO DE OBRA, ACARREOS, TRAZO, HABILITADO, HERRAMIENTA Y TODO LO NESESARIO PARA SU CORRECTA EJECUCION. | PZA | 2 |  |  | 0
SIOP-029 | TAPA PARA CISTERNA DE 0.60X0.60 M, A BASE DE LÁMINA DE FIERRO CAL. 10, CON MARCO Y CONTRAMARCO DE 3/16X1 1/2", ACABADO CON PINTURA DE ESMALTE, INCLUYE: HERRAJES, MATERIALES, SOLDADURA, MANO DE OBRA, EQUIPO Y HERRAMIENTA. | PZA | 1 |  |  | 0
SIOP-030 | PORTÓN DE HERRERÍA PARA ENTRADA PRINCIPAL A BASE DE SOLERA 2"X1/4" Y REDONDOS DE 3/8", PLEGADIZA EN ZIG-ZAG DE 6.02 X 2.50 M, CON SOPORTE DE CANAL DE 8" EN LA PARTE SUPERIOR, INCLUYE: MATERIALES, HERRAJES, MANO DE OBRA, ACARREOS, TRAZO, HABILITADO, HERRAMIENTA Y TODO LO NECESARIO PARA SU CORRECTA EJECUCIÓN. | PZA | 1 |  |  | 0
SIOP-031 | PORTÓN DE HERRERÍA PARA ENTRADA LATERAL A BASE DE SOLERA 2"X1/4" Y REDONDOS DE 3/8", DE 6.02 X 2.50 M, CON SOPORTE DE CANAL 6" EN LA PARTE SUPERIOR, INCLUYE: MATERIALES, HERRAJES, MANO DE OBRA, ACARREOS, TRAZO, HABILITADO, HERRAMIENTA Y TODO LO NECESARIO PARA SU CORRECTA EJECUCIÓN. | PZA | 1 |  |  | 0
SIOP-032 | PORTÓN DE HERRERÍA PARA ENTRADA DE SERVICIOS A BASE DE SOLERA 2"X1/4" Y REDONDOS DE 3/8", DE 6.00 X 2.50 M, TRES PUERTAS, CON SOPORTE DE CANAL 6" EN LA PARTE SUPERIOR, INCLUYE: MATERIALES, HERRAJES, MANO DE OBRA, ACARREOS, TRAZO, HABILITADO, HERRAMIENTA Y TODO LO NECESARIO PARA SU CORRECTA EJECUCIÓN. | PZA | 1 |  |  | 0
E | PLAFONES Y TABLAROCA |  |  |  |  | 0
SIOP-033 | MURO DE 9 CM. DE DOS CARAS A BASE DE PANELES DE TABLAROCA DE 13 MM. DE ESPESOR, INCLUYE: ESTRUCTURA A BASE DE POSTES Y CANALES, JUNTEADO CON PASTA Y CINTA, ATORNILLADO A CADA 30 CM. SOBRE LOS POSTE, MANO DE OBRA, EQUIPO Y HERRAMIENTA. | M2 | 30 |  |  | 0
SIOP-034 | FALSO PLAFOND DE TABLAROCA DE 13 MM, INCLUYE: MATERIALES, TRAZO, SOPORTARÍA, SUSPENSIÓN A BASE DE PERFILES GALVANIZADOS, TORNILLOS, CINTA UNIÓN, PASTA, MANO DE OBRA, EQUIPO Y HERRAMIENTA. | M2 | 266.6 |  |  | 0
F | PINTURA |  |  |  |  | 0
SIOP-035 | PINTURA VINILICA EN MUROS MARCA COMEX PRO-1000 A DOS MANOS, INCLUYE: APLICACIÓN DE SELLADOR, MATERIALES, PREPARACIÓN DE LA SUPERFICIE, MANO DE OBRA, EQUIPO, HERRAMIENTA Y ANDAMIOS. | M2 | 950 |  |  | 0
SIOP-036 | SUMINISTRO Y APLICACION PINTURA EPÓXICA ANTIBACTERIAL, ACABADO MATE, MCA. SHERWIN WILLIAMS O SIMILAR, CON APLICACION DE UN SELLADOR, A DOS CAPAS MINIMO, INCLUYE: PREPARACION DE LA SUPERFICIE, REBABEO DE INPERFECCIONES, DESPERDICIO, MANO DE OBRA ESPECIALIZADA, ANDAMIOS, EQUIPO Y HERRAMIENTA. | M2 | 386.1 |  |  | 0
SIOP-037 | PINTURA VINILICA EN PLAFONES, MARCA COMEX PRO-1000 A DOS MANOS, INCLUYE: APLICACIÓN DE SELLADOR, MATERIALES, PREPARACIÓN DE LA SUPERFICIE, MANO DE OBRA, EQUIPO, HERRAMIENTA Y ANDAMIOS. | M2 | 126 |  |  | 0
SIOP-038 | SUMINISTRO Y APLICACIÓN DE PINTURA PARA TRAFICO BASE SOLVENTE COLOR BLANCO, CON MICROESFERAS DE FIBRA DE VIDRIO, EN FRANJAS DE 10 CM. DE ANCHO SOBRE PAVIMENTO DE ESTACIONAMIENTO PLICADA CON MAQUINA PINTARRAYAS, INCLUYE: SUMINISTRO DE TODOS LOS MATERIALES, TRAZO, MANO DE OBRA, EQUIPO Y HERRAMIENTA. | M | 80 |  |  | 0
SIOP-039 | SUMINISTRO Y APLICACIÓN DE PINTURA PARA TRAFICO BASE SOLVENTE COLOR AMARILLO, CON MICROESFERAS, EN GUARNICIONES DE CONCRETO CON DESARROLLO DE 0.35 M., INCLUYE: SUMINISTRO DE TODOS LOS MATERIALES, TRAZO, MANO DE OBRA, EQUIPO Y HERRAMIENTA. | M | 80 |  |  | 0
SIOP-040 | PINTURA DE ESMALTE 100 DE LA MARCA COMEX, SOBRE SUPERFICIES METÁLICAS A DOS MANOS, APLICADA CON COMPRESORA, INCLUYE: PREPARACIÓN DE LA SUPERFICIE, MATERIALES, MANO DE OBRA, EQUIPO Y HERRAMIENTA. | M2 | 35 |  |  | 0
G | INSTALACIONES SANITARIAS |  |  |  |  | 0
G1 | RED GENERAL SANITARIA |  |  |  |  | 0
SIOP-041 | TUBO DE PVC SANITARIO, DE 150 MM. DE DIÁMETRO, INCLUYE: MATERIALES, ACARREOS, CORTES, DESPERDICIOS, MANO DE OBRA, PRUEBAS, EQUIPO Y HERRAMIENTA. | M | 45 |  |  | 0
G2 | MUEBLES Y ACCESORIOS |  |  |  |  | 0
SIOP-042 | COLADERA ECONÓMICA PARA PISO DE UNA BOCA MARCA HELVEX, MODELO 24HL, INCLUYE: INSTALACIÓN Y PRUEBAS. | PZA | 8 |  |  | 0
SIOP-043 | CESPOL PARA LAVABO HELVEX MOD. TV-016, CON CONTRA, INCLUYE: INSTALACIÓN Y PRUEBAS. | PZA | 17 |  |  | 0
SIOP-044 | LAVABO PARA EMPOTRAR MARCA HELVEX MODELO LV-2 1P CERAMICO PORCELANIZADO EN COLOR BLANCO INCLUYE: MANO DE OBRA ESPECIALIZADA. | PZA | 11 |  |  | 0
SIOP-045 | JUNTA PARA INSTALACION DE TAZA WC MARCA URREA MODELO JWCO1, INCLUYE: MANO DE OBRA ESPECIALIZADA. | PZA | 11 |  |  | 0
SIOP-046 | TAZA WC MARCA HELVEX MODELO TZF-1 CERAMICO PORCELANIZADO EN COLOR BLANCO CON ASIENTO INCLUYE: MANO DE OBRA ESPECIALIZADA. | PZA | 11 |  |  | 0
SIOP-047 | ASIENTO P/TAZA WC MARCA HELVEX MODELO AF-1 EN COLOR BLANCO INCLUYE: MANO DE OBRA ESPECIALIZADA. | PZA | 11 |  |  | 0
SIOP-048 | MINGITORIO COLOR BLANCO, MODELO CASCADA MARCA AMERICAN STANDARD. INCLUYE: MANO DE OBRA ESPECIALIZADA. | PZA | 1 |  |  | 0
SIOP-049 | TARJA SENCILLA PARA EMPOTRAR MARCA METALFLU MODELO SKU 23004 EN ACERO INOXIDABLE ASTM A-304 63X56 CM. INCLUYE: MANO DE OBRA ESPECIALIZADA. | PZA | 1 |  |  | 0
SIOP-050 | TARJA SENCILLA PARA EMPOTRAR MARCA METALFLU MODELO SKU 23005 EN ACERO INOXIDABLE ASTM A-304 80X50 CM. INCLUYE: MANO DE OBRA ESPECIALIZADA. | PZA | 5 |  |  | 0
SIOP-051 | CONTRA CANASTA PARA TARJA MARCA HELVEX MODELO H-8801 EN BRONCE CON ACABADO EN CROMO INCLUYE: MANO DE OBRA ESPECIALIZADA. | PZA | 6 |  |  | 0
SIOP-052 | LAVADERO DE GRANITO MEDIANO INCLUYE: MANO DE OBRA ESPECIALIZADA. | PZA | 1 |  |  | 0
G3 | INSTALACION DREN HVAC |  |  |  |  | 0
SIOP-053 | TUBO DE PVC HIDRÁULICO RD 13.5 DE 13 MM. DE DIÁMETRO, INCLUYE: MATERIALES, ACARREOS, CORTES, DESPERDICIOS, MANO DE OBRA, PRUEBAS, EQUIPO Y HERRAMIENTA. | M | 30 |  |  | 0
SIOP-054 | TUBO DE PVC HIDRÁULICO RD 13.5 DE 25 MM. DE DIÁMETRO, INCLUYE: MATERIALES, ACARREOS, CORTES, DESPERDICIOS, MANO DE OBRA, PRUEBAS, EQUIPO Y HERRAMIENTA. | M | 45 |  |  | 0
SIOP-055 | CODO DE PVC HIDRÁULICO DE 90°X13 MM., INCLUYE: MATERIALES, ACARREOS, CORTES, DESPERDICIOS, INSTALACIÓN, MANO DE OBRA, PRUEBAS, EQUIPO Y HERRAMIENTA. | PZA | 60 |  |  | 0
SIOP-056 | CODO DE PVC HIDRÁULICO DE 90°X25 MM., INCLUYE: MATERIALES, ACARREOS, CORTES, DESPERDICIOS, INSTALACIÓN, MANO DE OBRA, PRUEBAS, EQUIPO Y HERRAMIENTA. | PZA | 2 |  |  | 0
SIOP-057 | TEE DE PVC HIDRÁULICO DE 19 MM. PARA CEMENTAR, INCLUYE: MATERIALES, ACARREOS, INSTALACIÓN, MANO DE OBRA, PRUEBAS, EQUIPO Y HERRAMIENTA. | PZA | 10 |  |  | 0
SIOP-058 | COPLE DE PVC HIDRÁULICO DE 13 MM. DE DIÁMETRO, PARA CEMENTAR, INCLUYE: MATERIALES, MANO DE OBRA, PRUEBAS, EQUIPO Y HERRAMIENTA. | PZA | 8 |  |  | 0
SIOP-059 | COPLE DE PVC HIDRÁULICO DE 25 MM. DE DIÁMETRO, PARA CEMENTAR, INCLUYE: MATERIALES, MANO DE OBRA, PRUEBAS, EQUIPO Y HERRAMIENTA. | PZA | 6 |  |  | 0
SIOP-060 | REDUCCIÓN DE PVC HIDRÁULICO DE 19 MM. DE DIÁMETRO, INCLUYE: MATERIALES, MANO DE OBRA, PRUEBAS, EQUIPO Y HERRAMIENTA. | PZA | 14 |  |  | 0
SIOP-061 | CRUZ DE PVC HIDRÁULICO PARA CEMENTAR DE 25 MM. DE DIÁMETRO, INCLUYE: MATERIALES, MANO DE OBRA, PRUEBAS, EQUIPO Y HERRAMIENTA. | PZA | 2 |  |  | 0
SIOP-062 | EXTREMIDAD ESPIGA PVC SANITARIO DE 2"" A 1/2"" INCLUYE: MATERIALES, MANO DE OBRA, PRUEBAS, EQUIPO Y HERRAMIENTA. | PZA | 15 |  |  | 0
H | INSTALACION HIDRAULICA |  |  |  |  | 0
H1 | RED GENERAL HIDRAULICA |  |  |  |  | 0
SIOP-063 | TUBO DE COBRE TIPO ""M"" DE 13 MM. DE DIÁMETRO, INCLUYE: INSTALACIÓN, PRUEBAS, MANO DE OBRA, EQUIPO Y HERRAMIENTA. | M | 350 |  |  | 0
SIOP-064 | TUBO DE COBRE TIPO ""M"" DE 19 MM. DE DIÁMETRO, INCLUYE: INSTALACIÓN, PRUEBAS, MANO DE OBRA, EQUIPO Y HERRAMIENTA | M | 65 |  |  | 0
SIOP-065 | TUBO DE COBRE TIPO ""M"" DE 25 MM. DE DIÁMETRO, INCLUYE: INSTALACIÓN, PRUEBAS, MANO DE OBRA, EQUIPO Y HERRAMIENTA | M | 144 |  |  | 0
SIOP-066 | TUBO DE COBRE TIPO ""M"" DE 38 MM. DE DIÁMETRO, INCLUYE: INSTALACIÓN, PRUEBAS, MANO DE OBRA, EQUIPO Y HERRAMIENTA | M | 45 |  |  | 0
SIOP-067 | TUBO DE COBRE TIPO ""M"" DE 51 MM. DE DIÁMETRO, INCLUYE: INSTALACIÓN, PRUEBAS, MANO DE OBRA, EQUIPO Y HERRAMIENTA | M | 121 |  |  | 0
SIOP-068 | TUERCA UNIÓN DE COBRE ROSCADA DE 13 MM. DE DIÁMETRO, INCLUYE: INSTALACIÓN, PRUEBAS, MANO DE OBRA, EQUIPO Y HERRAMIENTA | PZA | 4 |  |  | 0
SIOP-069 | TUERCA UNIÓN DE COBRE ROSCADA DE 19 MM. DE DIÁMETRO, INCLUYE: INSTALACIÓN, PRUEBAS, MANO DE OBRA, EQUIPO Y HERRAMIENTA. | PZA | 2 |  |  | 0
SIOP-070 | TUERCA UNIÓN DE COBRE ROSCADA DE 25 MM. DE DIÁMETRO, INCLUYE: INSTALACIÓN, PRUEBAS, MANO DE OBRA, EQUIPO Y HERRAMIENTA. | PZA | 6 |  |  | 0
SIOP-071 | TUERCA UNIÓN DE COBRE ROSCADA DE 38 MM. DE DIÁMETRO, INCLUYE: INSTALACIÓN, PRUEBAS, MANO DE OBRA, EQUIPO Y HERRAMIENTA | PZA | 3 |  |  | 0
SIOP-072 | TUERCA UNIÓN DE COBRE ROSCADA DE 51 MM. DE DIÁMETRO, INCLUYE: INSTALACIÓN, PRUEBAS, MANO DE OBRA, EQUIPO Y HERRAMIENTA | PZA | 3 |  |  | 0
SIOP-073 | CODO DE COBRE DE 90°X13 MM. DE DIÁMETRO, INCLUYE: ACARREO DE MATERIALES HASTA EL SITIO DE SU COLOCACION, MANO DE OBRA ESPECIALIZADA. | PZA | 145 |  |  | 0
SIOP-074 | CODO DE COBRE DE 90°X19 MM. DE DIÁMETRO, INCLUYE: INSTALACIÓN, PRUEBAS, MANO DE OBRA, EQUIPO Y HERRAMIENTA. | PZA | 11 |  |  | 0
SIOP-075 | CODO DE COBRE DE 90°X25 MM. DE DIÁMETRO, INCLUYE: INSTALACIÓN, PRUEBAS, MANO DE OBRA, EQUIPO Y HERRAMIENTA. | PZA | 40 |  |  | 0
SIOP-076 | CODO DE COBRE DE 90°X38 MM. DE DIÁMETRO, INCLUYE: INSTALACIÓN, PRUEBAS, MANO DE OBRA, EQUIPO Y HERRAMIENTA. | PZA | 5 |  |  | 0
SIOP-077 | CODO DE COBRE DE 90°X51 MM. DE DIÁMETRO, INCLUYE: INSTALACIÓN, PRUEBAS, MANO DE OBRA, EQUIPO Y HERRAMIENTA | PZA | 23 |  |  | 0
SIOP-078 | REDUCCION BUSHING DE COBRE DE 2""X1/2"" INCLUYE: MATERIALES, MANO DE OBRA, PRUEBAS, EQUIPO Y HERRAMIENTA. | PZA | 2 |  |  | 0
SIOP-079 | REDUCCION BUSHING DE COBRE DE 2""X3/4"" INCLUYE: MATERIALES, MANO DE OBRA, PRUEBAS, EQUIPO Y HERRAMIENTA | PZA | 1 |  |  | 0
SIOP-080 | REDUCCION BUSHING DE COBRE DE 2""X1"" INCLUYE: MATERIALES, MANO DE OBRA, PRUEBAS, EQUIPO Y HERRAMIENTA. | PZA | 1 |  |  | 0
SIOP-081 | REDUCCION BUSHING DE COBRE DE 1""X1/2"" INCLUYE: MATERIALES, MANO DE OBRA, PRUEBAS, EQUIPO Y HERRAMIENTA | PZA | 1 |  |  | 0
SIOP-082 | TEE DE COBRE PAREJA DE 13 MM. DE DIÁMETRO, INCLUYE: INSTALACIÓN, PRUEBAS, MANO DE OBRA, EQUIPO Y HERRAMIENTA | PZA | 20 |  |  | 0
SIOP-083 | TEE DE COBRE PAREJA DE 19 MM. DE DIÁMETRO, INCLUYE: INSTALACIÓN, PRUEBAS, MANO DE OBRA, EQUIPO Y HERRAMIENTA | PZA | 2 |  |  | 0
SIOP-084 | TEE DE COBRE PAREJA DE 25 MM. DE DIÁMETRO, INCLUYE: INSTALACIÓN, PRUEBAS, MANO DE OBRA, EQUIPO Y HERRAMIENTA | PZA | 6 |  |  | 0
SIOP-085 | TEE DE COBRE PAREJA DE 38 MM. DE DIÁMETRO, INCLUYE: INSTALACIÓN, PRUEBAS, MANO DE OBRA, EQUIPO Y HERRAMIENTA. | PZA | 2 |  |  | 0
SIOP-086 | TEE DE COBRE PAREJA DE 51 MM. DE DIÁMETRO, INCLUYE: INSTALACIÓN, PRUEBAS, MANO DE OBRA, EQUIPO Y HERRAMIENTA. | PZA | 13 |  |  | 0
SIOP-087 | TEE DE COBRE REDUCCION 38X25X38 MM. DE DIÁMETRO, INCLUYE: INSTALACIÓN, PRUEBAS, MANO DE OBRA, EQUIPO Y HERRAMIENTA | PZA | 2 |  |  | 0
SIOP-088 | TEE DE COBRE REDUCCION 38X13X38 MM. DE DIAMETRO SOLDABLE MARCA NACOBRE MODELO 111-R-32 INCLUYE MANO DE OBRA ESPECIALIZADA. | PZA | 3 |  |  | 0
SIOP-089 | TEE DE COBRE REDUCCION 38X25X13 MM. DE DIAMETRO SOLDABLE MARCA NACOBRE MODELO 111-R-32 INCLUYE MANO DE OBRA ESPECIALIZADA. | PZA | 1 |  |  | 0
SIOP-090 | TEE DE COBRE REDUCCION 52X25X52 MM. DE DIAMETRO SOLDABLE MARCA NACOBRE MODELO 111-R-32 INCLUYE MANO DE OBRA ESPECIALIZADA. | PZA | 11 |  |  | 0
SIOP-091 | TEE DE COBRE REDUCCION 52X13X52 MM. DE DIAMETRO SOLDABLE MARCA NACOBRE MODELO 111-R-32 INCLUYE MANO DE OBRA ESPECIALIZADA. | PZA | 7 |  |  | 0
SIOP-092 | TEE DE COBRE REDUCCION 25X13X25 MM. DE DIAMETRO SOLDABLE MARCA NACOBRE MODELO 111-R-32 INCLUYE MANO DE OBRA ESPECIALIZADA. | PZA | 2 |  |  | 0
SIOP-093 | COPLE DE COBRE DE 13 MM. DE DIÁMETRO, INCLUYE: INSTALACIÓN, PRUEBAS, MANO DE OBRA, EQUIPO Y HERRAMIENTA | PZA | 4 |  |  | 0
SIOP-094 | COPLE DE COBRE DE 51 MM. DE DIÁMETRO, INCLUYE: INSTALACIÓN, PRUEBAS, MANO DE OBRA, EQUIPO Y HERRAMIENTA | PZA | 13 |  |  | 0
SIOP-095 | CONECTOR DE COBRE A FIERRO ROSCA EXTERIOR DE 13 MM. DE DIÁMETRO, INCLUYE: SUMINISTRO, INSTALACIÓN DE ACUERDO A PROYECTO, TODOS LOS MATERIALES DE CONSUMO, PRUEBAS, MANO DE OBRA, EQUIPO Y HERRAMIENTA. | PZA | 6 |  |  | 0
SIOP-096 | CONECTOR DE COBRE A FIERRO ROSCA EXTERIOR DE 19 MM. DE DIÁMETRO, INCLUYE: SUMINISTRO, INSTALACIÓN DE ACUERDO A PROYECTO, TODOS LOS MATERIALES DE CONSUMO, PRUEBAS, MANO DE OBRA, EQUIPO Y HERRAMIENTA. | PZA | 5 |  |  | 0
SIOP-097 | CONECTOR DE COBRE A FIERRO ROSCA EXTERIOR DE 25 MM. DE DIÁMETRO, INCLUYE: SUMINISTRO, INSTALACIÓN DE ACUERDO A PROYECTO, TODOS LOS MATERIALES DE CONSUMO, PRUEBAS, MANO DE OBRA, EQUIPO Y HERRAMIENTA. | PZA | 15 |  |  | 0
SIOP-098 | CONECTOR DE COBRE A FIERRO ROSCA EXTERIOR DE 38 MM. DE DIÁMETRO, INCLUYE: SUMINISTRO, INSTALACIÓN DE ACUERDO A PROYECTO, TODOS LOS MATERIALES DE CONSUMO, PRUEBAS, MANO DE OBRA, EQUIPO Y HERRAMIENTA. | PZA | 8 |  |  | 0
SIOP-099 | CONECTOR DE COBRE A FIERRO ROSCA EXTERIOR DE 51 MM. DE DIÁMETRO, INCLUYE: SUMINISTRO, INSTALACIÓN DE ACUERDO A PROYECTO, TODOS LOS MATERIALES DE CONSUMO, PRUEBAS, MANO DE OBRA, EQUIPO Y HERRAMIENTA. | PZA | 14 |  |  | 0
SIOP-100 | CODO DE COBRE A COBRE DE 45°X19 MM. INCLUYE: INSTALACIÓN, PRUEBAS, MANO DE OBRA, EQUIPO Y HERRAMIENTA. | PZA | 1 |  |  | 0
SIOP-101 | CODO DE COBRE A COBRE DE 45°X25 MM. INCLUYE: INSTALACIÓN, PRUEBAS, MANO DE OBRA, EQUIPO Y HERRAMIENTA. | PZA | 2 |  |  | 0
SIOP-102 | TEE DE COBRE REDUCCION 25X25X19 MM. DE DIAMETRO SOLDABLE MARCA NACOBRE MODELO 111-R-25 INCLUYE: ACARREO DE MATERIALES HASTA EL SITIO DE SU COLOCACION, MANO DE OBRA ESPECIALIZADA. | PZA | 6 |  |  | 0
SIOP-103 | COPLE DE COBRE DE 25 MM. DE DIÁMETRO, INCLUYE: INSTALACIÓN, PRUEBAS, MANO DE OBRA, EQUIPO Y HERRAMIENTA | PZA | 5 |  |  | 0
H2 | MUEBLES Y ACCESORIOS |  |  |  |  | 0
SIOP-104 | REGADERA MARCA HELVEX MODELO H-200 CON BRAZO Y CHAPETON ACABADO CROMADA INCLUYE MANO DE OBRA ESPECIALIZADA. | PZA | 5 |  |  | 0
SIOP-105 | MANERAL PARA REGADERA MARCA HELVEX MODELO FLAIR C-5 INCLUYE MANO DE OBRA ESPECIALIZADA. | PZA | 10 |  |  | 0
SIOP-106 | LLAVE MEZCLADORA DE 1/2" DE DIAMETRO P/TARJA MARCA HELVEX MODELO HM-38 CON ACABADO CROMO INCLUYE MANO DE OBRA ESPECIALIZADA. | PZA | 12 |  |  | 0
SIOP-107 | LLAVE NARIZ DE 1/2"" DE DIAMETRO P/JARDIN MARCA HELVEX MODELO CON ACABADO CROMO INCLUYE MANO DE OBRA ESPECIALIZADA. | PZA | 3 |  |  | 0
SIOP-108 | VÁLVULA DE RETENCIÓN (CHECK) COLUMPIO FIG. 85-N, DE BRONCE DE EXTREMOS ROSCABLES DE 2" (51 MM.) DE DIÁMETRO, INCLUYE: SUMINISTRO, INSTALACIÓN, PRUEBAS, MANO DE OBRA, EQUIPO Y HERRAMIENTA. | PZA | 1 |  |  | 0
SIOP-109 | MANGUERA FLEXIBLE 1/2"" DE DIAMETRO MARCA COFLEX P/LAVABO MODELO VLB-A16 INCLUYE MANO DE OBRA ESPECIALIZADA. | PZA | 30 |  |  | 0
SIOP-110 | LLAVE DE PASO ANGULAR 1/2" DE DIAMETRO MARCA URREA P/LAVABO Y TARJA MODELO 401SC EN ACABADO CROMADO INCLUYE MANO DE OBRA ESPECIALIZADA. | PZA | 30 |  |  | 0
SIOP-111 | LLAVE PARA EMPOTRAR 1/2" DE DIAMETRO P/REGADERA MARCA HELVEX MODELO E-60 DE BRONCE INCLUYE, MANO DE OBRA ESPECIALIZADA. | PZA | 10 |  |  | 0
SIOP-112 | VÁLVULA DE GLOBO FIG. 225-P DE BRONCE DE EXTREMOS ROSCABLES DE 2"" (51 MM.) DE DIÁMETRO, INCLUYE: SUMINISTRO, INSTALACIÓN, PRUEBAS, MANO DE OBRA, EQUIPO Y HERRAMIENTA | PZA | 4 |  |  | 0
SIOP-113 | VÁLVULA DE GLOBO FIG. 225-P DE BRONCE DE EXTREMOS ROSCABLES DE 1 1/2" (38 MM.) DE DIÁMETRO, INCLUYE: SUMINISTRO, INSTALACIÓN, PRUEBAS, MANO DE OBRA, EQUIPO Y HERRAMIENTA. | PZA | 3 |  |  | 0
SIOP-114 | VÁLVULA DE GLOBO FIG. 225-P DE BRONCE DE EXTREMOS ROSCABLES DE 1"" (25 MM.) DE DIÁMETRO, INCLUYE: SUMINISTRO, INSTALACIÓN, PRUEBAS, MANO DE OBRA, EQUIPO Y HERRAMIENTA. | PZA | 3 |  |  | 0
SIOP-115 | VÁLVULA DE GLOBO FIG. 225-P DE BRONCE DE EXTREMOS ROSCABLES DE 3/4"" (19 MM.) DE DIÁMETRO, INCLUYE: SUMINISTRO, INSTALACIÓN, PRUEBAS, MANO DE OBRA, EQUIPO Y HERRAMIENTA. | PZA | 1 |  |  | 0
SIOP-116 | VÁLVULA DE GLOBO FIG. 225-P DE BRONCE DE EXTREMOS ROSCABLES DE 1/2"" (13 MM.) DE DIÁMETRO, INCLUYE: SUMINISTRO, INSTALACIÓN, PRUEBAS, MANO DE OBRA, EQUIPO Y HERRAMIENTA | PZA | 4 |  |  | 0
SIOP-117 | VÁLVULA DE RETENCIÓN (CHECK) COLUMPIO FIG. 85-N, DE BRONCE DE EXTREMOS ROSCABLES DE 1" (25 MM.) DE DIÁMETRO, INCLUYE: SUMINISTRO, INSTALACIÓN, PRUEBAS, MANO DE OBRA, EQUIPO Y HERRAMIENTA. | PZA | 1 |  |  | 0
SIOP-118 | VALVULA DE NIVEL CON FLOTADOR DE 8", DE 2" DE DIAMETRO, 150# MARCA URREA MODELO 04 CUERPO DE BRONCE, INCLUYE: SUMINISTRO, INSTALACIÓN, PRUEBAS, MANO DE OBRA, EQUIPO Y HERRAMIENTA. | PZA | 1 |  |  | 0
SIOP-119 | FLUXOMETRO DE MANIJA MODELO 110-32, MARCA HELVEX, INCLUYE: MANO DE OBRA, INSTALACIÓN Y PRUEBAS. | PZA | 19 |  |  | 0
SIOP-120 | FLUXOMETRO DE MANIJA PARA MINGITORIO MODELO 185-19 MM, MARCA HELVEX, INCLUYE: MANO DE OBRA, INSTALACIÓN Y PRUEBAS. | PZA | 1 |  |  | 0
SIOP-121 | MONOMANDO EXPLORA HELVEX E-907 CON DESAG&UUMLE DE REJILLA CROMO, INCLUYE: LLAVES DE CONTROL ANGULAR, TUBOS ALIMENTADORES, INSTALCIÓN Y PRUEBAS. | PZA | 25 |  |  | 0
SIOP-122 | LLAVE DE PIE DE 2" DE DIAMETRO MCA URREA MODELO 44PS2 CUERPO DE BRONCE Y CANASTA EN INOXIDABLE INCLUYE MANO DE OBRA ESPECIALIZADA. | PZA | 1 |  |  | 0
SIOP-123 | VALVULA DE ALIVIO EN BRONCE DE 3/4" DE DIAMETRO MARCA INGUSA ROSCADA 150# PARA USO DE GAS LP INCLUYE ACARREO DE MATERIALES HASTA EL SITIO DE SU COLOCACION, MANO DE OBRA ESPECIALIZADA. | PZA | 1 |  |  | 0
SIOP-124 | VALVULA EXPULSORA DE AIRE DE 3/4" DE DIAMETRO MCA URREA MOD 43VP ASTM A-126 CL B DE 150# INCLUYE: MANO DE OBRA ESPECIALIZADA. | PZA | 1 |  |  | 0
SIOP-125 | VÁLVULA MACHO FIG. 14 DE BRONCE DE EXTREMOS ROSCABLES DE 3/4" (19 MM.) DE DIÁMETRO, INCLUYE: SUMINISTRO, INSTALACIÓN, PRUEBAS, MANO DE OBRA, EQUIPO Y HERRAMIENTA. | PZA | 1 |  |  | 0
SIOP-126 | ABRAZADERA DE 4" CON INSERTO DE 3/4" DIAMETRO MCA. URREA MOD. 10019 CUERPO DE BRONCE INCLUYE MANO DE OBRA ESPECIALIZADA. | PZA | 2 |  |  | 0
SIOP-127 | VALVULA DE INSERCION PARA MANGUERA DE PAD DE 3/4" DIAMETRO MCA. URREA MOD 40PAD CUERPO DE BRONCE INCLUYE MANO DE OBRA ESPECIALIZADA. | PZA | 1 |  |  | 0
SIOP-128 | TOMA GENERAL DE MANGUERA DE PAD DE 3/4" DIAMETRO TMO. DE 6 MTS. INCLUYE MANO DE OBRA ESPECIALIZADA. | PZA | 1 |  |  | 0
SIOP-129 | MEDIDOR DE FLUJO DE 3/4" DIAMETRO ROSCADO MARACA DOROT MODELO DSD-A CUERPO DE BRONCE INCLUYE MANO DE OBRA ESPECIALIZADA. | PZA | 1 |  |  | 0
SIOP-130 | CALENTADOR DE PASO DUPLEX MODELO COXDP.20 CAPACIDAD DE 20 L/MIN., MCA. CALOREX | PZA | 1 |  |  | 0
SIOP-131 | CISTERNA DE 10,000 LITROS MARCA ROTOPLAS, INCLUYE TUBERIA, CONEXONES Y ACCESORIOS EN COBRE TIPO "M" DE 1" Y 2" DE DIAMETRO MARCA NACOBRE, EXCAVACION, PLANTILLA DE DESPLANTE, RELLENO Y COMPACTADO CON SUELO CEMENTO, MATERIALES, HERRAMIENTA. | PZA | 1 |  |  | 0
SIOP-132 | SUMINISTRO E INSTALACIÓN DE TINACO DE POLIETINENO DE 1100 LTS DE LA MARCA ROTOPLAS, INCLUY: MATERIALES, ACARREOS, ELEVACIÓN, MANO DE OBRA, EQUIPO Y HERRAMIENTA. | PZA | 2 |  |  | 0
SIOP-133 | PAQUETE DUPLEX DE BOMBEO HIDRONEUMATICO MARCA PEDROLLO MODELO THDT-203-E CAPACIDAD DE 400 L/M CON MOTOR DE 3 HP 220/3 H/60 HZ | PZA | 1 |  |  | 0
I | INSTALACION PLUVIAL |  |  |  |  | 0
SIOP-134 | TUBO DE PVC SANITARIO, DE 100 MM. DE DIÁMETRO, INCLUYE: MATERIALES, ACARREOS, CORTES, DESPERDICIOS, MANO DE OBRA, PRUEBAS, EQUIPO Y HERRAMIENTA. | M | 12 |  |  | 0
SIOP-135 | TUBO DE PVC SANITARIO, DE 100 MM. DE DIÁMETRO, INCLUYE: MATERIALES, ACARREOS, CORTES, DESPERDICIOS, MANO DE OBRA, PRUEBAS, EQUIPO Y HERRAMIENTA. | M | 80 |  |  | 0
SIOP-136 | CODO DE PVC SANITARIO DE 45°X100 MM., INCLUYE: MATERIALES, ACARREOS, CORTES, DESPERDICIOS, INSTALACIÓN, MANO DE OBRA, PRUEBAS, EQUIPO Y HERRAMIENTA. | PZA | 25 |  |  | 0
SIOP-137 | CODO DE PVC SANITARIO DE 90°X 100 MM., INCLUYE: MATERIALES, ACARREOS, CORTES, DESPERDICIOS, INSTALACIÓN, MANO DE OBRA, PRUEBAS, EQUIPO Y HERRAMIENTA. | PZA | 6 |  |  | 0
SIOP-138 | CODO DE PVC SANITARIO DE 90°X100 MM., INCLUYE: MATERIALES, ACARREOS, CORTES, DESPERDICIOS, INSTALACIÓN, MANO DE OBRA, PRUEBAS, EQUIPO Y HERRAMIENTA. | PZA | 8 |  |  | 0
SIOP-139 | COLADERA HELVEX MOD, 444 SUMINISTRO Y COLOCACION INCLUYE MANO DE OBRA ESPECIALIZADA. | PZA | 4 |  |  | 0
SIOP-140 | COLADERA DE PRETIL, HELVEX MOD 4954 SUMINISTRO Y COLOCACION INCLUYE MANO DE OBRA ESPECIALIZADA. | PZA | 10 |  |  | 0
J | INSTALACION DE GASES MEDICINALES |  |  |  |  | 0
J1 | TUBERIA Y PIEZAS ESPECIALES PARA RED DE GASES MEDICINALES |  |  |  |  | 0
SIOP-141 | VALVULA DE BOLA DE 3/4"" DE DIAMETRO MARCA WORCESTER MODELO 411T EN CUERPO DE BRONCE, C/ASIENTOS Y EMPAQUES EN TEFLON INCLUYE ACARREO DE MATERIALES HASTA EL SITIO DE SU COLOCACION, MANO DE OBRA ESPECIALIZADA. | PZA | 6 |  |  | 0
SIOP-142 | VALVULA DE BOLA DE 1"" DE DIAMETRO MARCA WORCESTER MODELO 411T EN CUERPO DE BRONCE ,C/ASIENTOS Y EMPAQUES EN TEFLON INCLUYE ACARREO DE MATERIALES HASTA EL SITIO DE SU COLOCACION, MANO DE OBRA ESPECIALIZADA | PZA | 4 |  |  | 0
SIOP-143 | VALVULA DE BOLA DE 11/4"" DE DIAMETRO MARCA WORCESTER MODELO 411T EN CUERPO DE BRONCE, C/ASIENTOS Y EMPAQUES EN TEFLON, INCLUYE ACARREO DE MATERIALES HASTA EL SITIO DE SU COLOCACION, MANO DE OBRA ESPECIALIZADA Y TODO LO NECESARIO PARA SU CORRECTA EJECUCION | PZA | 1 |  |  | 0
SIOP-144 | MANOMETRO DE CARATULA CON GLICERINA DE 2" DE DIAMETRO EN EN CUERPO CE ACERO INOXIDABLE DE UN RANGO DE 0-14 KG/CM2 INCLUYE ACARREO DE MATERIALES HASTA EL SITIO DE SU COLOCACION, MANO DE OBRA ESPECIALIZADA. | PZA | 9 |  |  | 0
SIOP-145 | TUBO DE COBRE TIPO "L" DE 13 MM. DE DIÁMETRO, INCLUYE: INSTALACIÓN, PRUEBAS, MANO DE OBRA, EQUIPO Y HERRAMIENTA. | M | 136.2 |  |  | 0
SIOP-146 | TUBO DE COBRE TIPO "L" DE 19 MM. DE DIÁMETRO, INCLUYE: INSTALACIÓN, PRUEBAS, MANO DE OBRA, EQUIPO Y HERRAMIENTA. | M | 163 |  |  | 0
SIOP-147 | TUBO DE COBRE TIPO "L" DE 25 MM. DE DIÁMETRO, INCLUYE: INSTALACIÓN, PRUEBAS, MANO DE OBRA, EQUIPO Y HERRAMIENTA. | M | 190 |  |  | 0
SIOP-148 | TUBO DE COBRE TIPO "L" DE 32 MM. DE DIÁMETRO, INCLUYE: INSTALACIÓN, PRUEBAS, MANO DE OBRA, EQUIPO Y HERRAMIENTA. | M | 74 |  |  | 0
SIOP-149 | COPLE DE COBRE DE 25 MM. DE DIÁMETRO, INCLUYE: INSTALACIÓN, PRUEBAS, MANO DE OBRA, EQUIPO Y HERRAMIENTA | PZA | 30 |  |  | 0
SIOP-150 | COPLE DE COBRE DE 13 MM. DE DIÁMETRO, INCLUYE: INSTALACIÓN, PRUEBAS, MANO DE OBRA, EQUIPO Y HERRAMIENTA | PZA | 20 |  |  | 0
SIOP-151 | TEE DE COBRE PAREJA DE 32 MM. DE DIÁMETRO, INCLUYE: INSTALACIÓN, PRUEBAS, MANO DE OBRA, EQUIPO Y HERRAMIENTA | PZA | 1 |  |  | 0
SIOP-152 | TEE DE COBRE PAREJA DE 25 MM. DE DIÁMETRO, INCLUYE: INSTALACIÓN, PRUEBAS, MANO DE OBRA, EQUIPO Y HERRAMIENTA | PZA | 5 |  |  | 0
SIOP-153 | TEE DE COBRE PAREJA DE 19 MM. DE DIÁMETRO, INCLUYE: INSTALACIÓN, PRUEBAS, MANO DE OBRA, EQUIPO Y HERRAMIENTA | PZA | 8 |  |  | 0
SIOP-154 | TEE DE COBRE PAREJA DE 13 MM. DE DIÁMETRO, INCLUYE: INSTALACIÓN, PRUEBAS, MANO DE OBRA, EQUIPO Y HERRAMIENTA | PZA | 6 |  |  | 0
SIOP-155 | TEE DE COBRE REDUCCION 32X32X25 MM. DE DIAMETRO SOLDABLE MARCA NACOBRE, INCLUYE ACARREO DE MATERIALES HASTA EL SITIO DE SU COLOCACION, MANO DE OBRA ESPECIALIZADA. | PZA | 2 |  |  | 0
SIOP-156 | TEE DE COBRE REDUCCION 32X32X19 MM. DE DIAMETRO SOLDABLE MARCA NACOBRE, INCLUYE ACARREO DE MATERIALES HASTA EL SITIO DE SU COLOCACION, MANO DE OBRA ESPECIALIZADA. | PZA | 2 |  |  | 0
SIOP-157 | TEE DE COBRE REDUCCION 19X19X13 MM. DE DIAMETRO SOLDABLE MARCA NACOBRE MODELO 111-R-19 INCLUYE ACARREO DE MATERIALES HASTA EL SITIO DE SU COLOCACION, MANO DE OBRA ESPECIALIZADA | PZA | 5 |  |  | 0
SIOP-158 | TEE DE COBRE REDUCCION 25X25X19 MM. DE DIAMETRO SOLDABLE MARCA NACOBRE, INCLUYE ACARREO DE MATERIALES HASTA EL SITIO DE SU COLOCACION, MANO DE OBRA ESPECIALIZADA. | PZA | 8 |  |  | 0
SIOP-159 | TEE DE COBRE REDUCCION 25X25X13MM. DE DIAMETRO SOLDABLE MARCA NACOBRE, INCLUYE ACARREO DE MATERIALES HASTA EL SITIO DE SU COLOCACION, MANO DE OBRA ESPECIALIZADA. | PZA | 2 |  |  | 0
SIOP-160 | REDUCCIÓN DE COBRE 25X19 MM. DE DIAMETRO SOLDABLE MARCA NACOBRE, INCLUYE ACARREO DE MATERIALES HASTA EL SITIO DE SU COLOCACION, MANO DE OBRA ESPECIALIZADA. | PZA | 4 |  |  | 0
SIOP-161 | REDUCCIÓN DE COBRE 19X13 MM. DE DIAMETRO SOLDABLE MARCA NACOBRE, INCLUYE ACARREO DE MATERIALES HASTA EL SITIO DE SU COLOCACION, MANO DE OBRA ESPECIALIZADA. | PZA | 10 |  |  | 0
SIOP-162 | REDUCCIÓN DE COBRE 32X25 MM. DE DIAMETRO SOLDABLE MARCA NACOBRE, INCLUYE ACARREO DE MATERIALES HASTA EL SITIO DE SU COLOCACION, MANO DE OBRA ESPECIALIZADA. | PZA | 1 |  |  | 0
SIOP-163 | CAJA PARA 3 VALVULAS DE SECCIONAMIENTO EN LAMINA NEGRA CALIBRE 18 DE 50X30X15 CM CON PUERTA DE ALUMINIO Y ACRILICO TRANSPARENTE MARCA ARIGMED O SIMILAR, INCLUYE: ACARREO DE MATERIALES HASTA EL SITIO DE SU COLOCACION, MANO DE OBRA ESPECIALIZADA. | PZA | 3 |  |  | 0
SIOP-164 | CODO DE COBRE DE 90°X13 MM. DE DIÁMETRO, INCLUYE: ACARREO DE MATERIALES HASTA EL SITIO DE SU COLOCACION, MANO DE OBRA ESPECIALIZADA. | PZA | 85 |  |  | 0
SIOP-165 | CODO DE COBRE DE 90°X19 MM. DE DIÁMETRO, INCLUYE: INSTALACIÓN, PRUEBAS, MANO DE OBRA, EQUIPO Y HERRAMIENTA. | PZA | 80 |  |  | 0
SIOP-166 | CODO DE COBRE DE 90°X25 MM. DE DIÁMETRO, INCLUYE: INSTALACIÓN, PRUEBAS, MANO DE OBRA, EQUIPO Y HERRAMIENTA. | PZA | 50 |  |  | 0
SIOP-167 | CODO DE COBRE DE 90°X32 MM. DE DIÁMETRO, INCLUYE: INSTALACIÓN, PRUEBAS, MANO DE OBRA, EQUIPO Y HERRAMIENTA | PZA | 20 |  |  | 0
SIOP-168 | AISLAMIENTO PARA TUBERÍA DE COBRE EXPUESTA A LA INTEMPERIE. | M | 489.2 |  |  | 0
J2 | EQUIPO DE GASES MEDICINALES |  |  |  |  | 0
SIOP-169 | ALARMA DIGITAL PARA DETECCION DE ALTA Y BAJA PRESION MARCA ARIGMED INCLUYE: ACARREO DE MATERIALES HASTA EL SITIO DE SU COLOCACION, MANO DE OBRA ESPECIALIZADA. | PZA | 3 |  |  | 0
SIOP-170 | ESTACION DE MANIFOLD PARA LA INSTALACION EN AUTOMATICO CON CONTROL DE ALTA Y BAJA PRESION PARA INSTALAR CUATRO CILINDROS DE OXIGENO EN USO Y CUATRO EN RESERVA MARCA ARIGMED INCLUYE: ACARREO DE MATERIALES HASTA EL SITIO DE SU COLOCACION, MANO DE OBRA. | PZA | 1 |  |  | 0
SIOP-171 | TOMA MURAL PARA GASES MEDICINALES CON CONEXIÓN RAPIDA TIPO CHEMTRON PARA UN CAUDAL DE 180 LPM MARCA ARIGMED INCLUYE: ACARREO DE MATERIALES HASTA EL SITIO DE SU COLOCACION, MANO DE OBRA ESPECIALIZADA. | PZA | 36 |  |  | 0
SIOP-172 | CONSOLA HORIZONTAL DE 3 VIAS PARA CABECERA INDIVIDUAL PARA EMPOTRAMIENTO EN MURO MARCA ARIGMED INCLUYE ACARREO DE MATERIALES HASTA EL SITIO DE SU COLOCACION, MANO DE OBRA ESPECIALIZADA. | PZA | 11 |  |  | 0
SIOP-173 | TORRETA DE SAÑALIZACION PARA 3 GASES MARCA ARIGMED INCLUYE ACARREO DE MATERIALES HASTA EL SITIO DE SU COLOCACION,MANO DE OBRA ESPECIALIZADA. | PZA | 5 |  |  | 0
SIOP-174 | PAQUETE DUPLEX DE BOMBA DE VACIO MARCA POWEREX DE PALETAS LUBRICADAS MODELO VTD1006 CON MOTOR TRIFASICO DE 3HP 3F/60HZ/ 220/440, O SIMILAR, INCLUYE ACARREO DE MATERIALES HASTA EL SITIO DE SU COLOCACION, MANO DE OBRA ESPECIALIZADA. | PZA | 1 |  |  | 0
SIOP-175 | PAQUETE DUPLEX DE COMPRESOR DE AIRE GRADO MEDICO TIPO "OIL-LESS CON ANILLOS DE TEFLON MARCA CVI CON MOTOR TRIFASICO 3F/60HZ/ 220/440, MODELO MPD-0508, O SIMILAR, INCLUYE ACARREO DE MATERIALES HASTA EL SITIO DE SU COLOCACION, MANO DE OBRA ESPECIALIZADA. | PZA | 1 |  |  | 0
K | INSTALACION DE GAS L.P. |  |  |  |  | 0
SIOP-176 | TUBO GALVANIZADO DE 1 1/4" DE DIAMETRO CEDULA 40 NORMA ASTM A-56 EXTREMOS BISELADOS INCLUYE ACARREO DE MATERIALES HASTA EL SITIO DE SU COLOCACION, MANO DE OBRA ESPECIALIZADA. | M | 3.7 |  |  | 0
SIOP-177 | TUBO DE COBRE TIPO "L" DE 13 MM. DE DIÁMETRO, INCLUYE: INSTALACIÓN, PRUEBAS, MANO DE OBRA, EQUIPO Y HERRAMIENTA. | M | 30.45 |  |  | 0
SIOP-178 | TUBO DE COBRE TIPO "L" DE 19 MM. DE DIÁMETRO, INCLUYE: INSTALACIÓN, PRUEBAS, MANO DE OBRA, EQUIPO Y HERRAMIENTA. | M | 53.65 |  |  | 0
SIOP-179 | CODO DE COBRE DE 90°X13 MM. DE DIÁMETRO, INCLUYE: ACARREO DE MATERIALES HASTA EL SITIO DE SU COLOCACION, MANO DE OBRA ESPECIALIZADA. | PZA | 11 |  |  | 0
SIOP-180 | CODO DE COBRE DE 90°X19 MM. DE DIÁMETRO, INCLUYE: INSTALACIÓN, PRUEBAS, MANO DE OBRA, EQUIPO Y HERRAMIENTA. | PZA | 3 |  |  | 0
SIOP-181 | CODO 90° 1 1/4" DE DIAMETRO ACERO GALVANIZADOS CEDULA 40 NORMA ASTM A-254 WPB SOLDABLE INCLUYE ACARREO DE MATERIALES HASTA EL SITIO DE SU COLOCACION, MANO DE OBRA ESPECIALIZADA. | PZA | 2 |  |  | 0
SIOP-182 | TEE DE COBRE REDUCCION 19X19X13 MM. DE DIAMETRO SOLDABLE MARCA NACOBRE MODELO 111-R-19 INCLUYE: ACARREO DE MATERIALES HASTA EL SITIO DE SU COLOCACION, MANO DE OBRA ESPECIALIZADA | PZA | 2 |  |  | 0
SIOP-183 | TEE DE 1 1/4" DE DIAMETRO DE ACERO GALVANIZADO CEDULA 40 NORMA ASTM A-234 WPB SOLDABLE INCLUYE ACARREO DE MATERIALES HASTA EL SITIO DE SU COLOCACION, MANO DE OBRA. | PZA | 1 |  |  | 0
SIOP-184 | TUERCA UNIÓN DE COBRE ROSCADA DE 19 MM. DE DIÁMETRO, INCLUYE: INSTALACIÓN, PRUEBAS, MANO DE OBRA, EQUIPO Y HERRAMIENTA. | PZA | 1 |  |  | 0
SIOP-185 | TUERCA UNIÓN DE COBRE A COBRE SOLDABLE DE 19 MM. DE DIÁMETRO, INCLUYE: INSTALACIÓN, PRUEBAS, MANO DE OBRA, EQUIPO Y HERRAMIENTA. | PZA | 1 |  |  | 0
SIOP-186 | CONECTOR MIXTO DE 13 MM DE DIAMETRO DE COBRE MARCA NACOBRE O SIMILAR P/ESTUFA Y BOILER INCLUYE ACARREO DE MATERIALES HASTA EL SITIO DE SU COLOCACION, MANO DE OBRA ESPECIALIZADA. | PZA | 3 |  |  | 0
SIOP-187 | CONECTOR DE 19MM DE DIAMETRO DE COBRE MARCA NACOBRE O SIMILAR INCLUYE ACARREO DE MATERIALES HASTA EL SITIO DE SU COLOCACION, MANO DE OBRA ESPECIALIZADA. | PZA | 4 |  |  | 0
SIOP-188 | VALVULA DE ALIVIO EN BRONCE DE 3/4" DE DIAMETRO MARCA INGUSA ROSCADA 150# PARA USO DE GAS LP INCLUYE ACARREO DE MATERIALES HASTA EL SITIO DE SU COLOCACION, MANO DE OBRA ESPECIALIZADA. | PZA | 1 |  |  | 0
SIOP-189 | VALVULA ANTIRRETORNO DE BRONCE 1 1/4" DE DIAMETRO MARCA INGUSA MODELO TE2 ROSCADA 150# PARA USO DE GAS LP INCLUYE ACARREO DE MATERIALES HASTA EL SITIO DE SU COLOCACION, MANO DE OBRA ESPECIALIZADA. | PZA | 1 |  |  | 0
SIOP-190 | VALVULA DE BOLA DE BRONCE 1/2" DE DIAMETRO ROSCADA 150# PARA USO DE GAS LP INCLUYE ACARREO DE MATERIALES HASTA EL SITIO DE SU COLOCACION, MANO DE OBRA ESPECIALIZADA. | PZA | 4 |  |  | 0
SIOP-191 | VALVULA DE BOLA DE BRONCE 3/4" DE DIAMETRO ROSCADA 150# PARA USO DE GAS LP INCLUYE ACARREO DE MATERIALES HASTA EL SITIO DE SU COLOCACION, MANO DE OBRA ESPECIALIZADA. | PZA | 1 |  |  | 0
SIOP-192 | CONEXIÓN FLEXIBLE EN TUBING DE COBRE 3/8" DE DIAMETRO CON CONECTORES EN LOS EXTREMOS PARA BOILER Y ESTUFA INCLUYE ACARREO DE MATERIALES HASTA EL SITIO DE SU COLOCACION, MANO DE OBRA ESPECIALIZADA. | PZA | 3 |  |  | 0
SIOP-193 | REGULADOR DE PRESION PARA GAS LP MARCA NACOBRE MODELO RN-1CPME CON PUNTAL POOL Y MANERAL INCLUYE: MANO DE OBRA ESPECIALIZADA. | PZA | 1 |  |  | 0
SIOP-194 | TANQUE ESTACIONARIO DE 500 LTS. MARCA INGUSA CON DE SU COLOCACION, MANO DE OBRA ESPECIALIZADA, ACCESORIOS, INCLUYE ACARREO DE MATERIALES HASTA EL SITIO | PZA | 1 |  |  | 0
SIOP-195 | TAPON HEMBRA DE BRONCE 1" DE DIAMETRO MARCA NACOBRE ROSCADA 150# PARA USO DE GAS LP INCLUYE ACARREO DE MATERIALES HASTA EL SITIO DE SU COLOCACION, MANO DE OBRA ESPECIALIZADA. | PZA | 1 |  |  | 0
L | INSTALACION DE AIRE ACONDICIONADO |  |  |  |  | 0
SIOP-196 | SUMINISTRO Y COLOCACIÓN DE MINISPLIT 1TON, MARCA YORK O SIMILAR, MODELO YSHA12FSAADK, INCLUYE MANO DE OBRA ESPECIALIZADA. | PZA | 16 |  |  | 0
SIOP-197 | EXTRACTOR PARA BAÑO FORMADO POR VENTILADOR HELICOIDAL MODELO TD-500/150-160, MARCA "SOLER & PALAO", O SIMILAR, INCLUYE MANO DE OBRA ESPECIALIZADA. | PZA | 12 |  |  | 0
SIOP-198 | UNIDAD CONDENSADORA DE AIRE, MODELO FRÍO-CALOR, CAPACIDAD 8,825 FGR/H, ALIMENTACIÓN ELÉCTRICA 220V, 1F, 50HZ, INCLUYE MANO DE OBRA ESPECIALIZADA. | PZA | 16 |  |  | 0
M | INSTALACION ELECTRICA |  |  |  |  | 0
M1 | INSTAL. ELECTRICA DE ALUMBRADO Y CONTACTOS |  |  |  |  | 0
SIOP-199 | SUMINISTRO Y COLOCACION DE TUBO CONDUIT POLIDUCTO REFORZADO DE 21MM. DE DIAMETRO INCLUYE MATERIAL, HERRAMIENTA, MANO DE OBRA. | M | 1290 |  |  | 0
SIOP-200 | SUMINISTRO E INSTALACIÓN DE TUBO CONDUIT POLIDUCTO REFORZADO DE 27 MM. DE DIAMETRO INCLUYE MATERIAL, HERRAMIENTA, MANO DE OBRA ESPECIALIZADA. | M | 70 |  |  | 0
SIOP-201 | SUMINISTRO Y COLOCACION DE BOTE INTEGRAL DE 4" INCLUYE MATERIAL, HERRAMIENTA, MANO DE OBRA ESPLECIALIZADA. | PZA | 157 |  |  | 0
SIOP-202 | SUMINISTRO Y COLOCACION DE CAJA CHALUPA GALVANIZADA INCLUYE MATERIAL, HERRAMIENTA, MANO DE OBRA ESPLECIALIZADA | PZA | 70 |  |  | 0
SIOP-203 | SUMINISTRO Y COLOCACION DE TAPA PARA CAJA CUADRADA DE 19X25 MM. GALVANIZADA INCLUYE MATERIAL, HERRAMIENTA, MANO DE OBRA ESPLECIALIZADA. | PZA | 8 |  |  | 0
SIOP-204 | SUMINISTRO Y COLOCACION DE SOBRE TAPA REALZADA PARA CAJA CUADRADA DE 19X25 MM. GALVANIZADA INCLUYE MATERIAL, HERRAMIENTA, MANO DE OBRA ESPLECIALIZADA. | PZA | 78 |  |  | 0
SIOP-205 | SUMINISTRO Y COLOCACION DE APAGADOR SENCILLO MARCA LEVINTON IP DECORA MODELO 5631-2W INCLUYE MATERIAL, HERRAMIENTA, MANO DE OBRA ESPLECIALIZADA. | PZA | 70 |  |  | 0
SIOP-206 | SUMINISTRO Y COLOCACION DE LUMINARIA DOWNLIGHT DE EMPOTRAMIENTO EN TECHO FABRICADO EN TERMOPLASTICO CON TECNOLOGIA FLUORECENTE COMPACTO MODELO 300 K E126E27 10 WATTS 127V INCLUYE MATERIAL, HERRAMIENTA, MANO DE OBRA ESPLECIALIZADA. | PZA | 35 |  |  | 0
SIOP-207 | SUMINISTRO Y COLOCACION DE LUMINARIA PANEL DE LED CUADRADO 36 WATTS ML-PA-60X60 6000°K 100-240 V MARCA MAXILED INCLUYE MATERIAL, HERRAMIENTA, MANO DE OBRA ESPECIALIZADA | PZA | 105 |  |  | 0
SIOP-208 | SUMINISTRO Y COLOCACION DE LUMINARIA DE EMPOTRAR EN MURO DE 43 WATTS MARCA CREE MODELO WALL PACK INCLUYE MATERIAL, HERRAMIENTA, MANO DE OBRA ESPLECIALIZADA. | PZA | 16 |  |  | 0
SIOP-209 | SUMINISTRO Y COLOCACION DE CONTACTO DUPLEX POLARIZADO MARCA LEVINTON DECORA PLUS 15-A COLOR BLANCO CATALOGO 16262-SGW 127V INCLUYE MATERIAL, HERRAMIENTA, MANO DE OBRA ESPLECIALIZADA. | PZA | 90 |  |  | 0
SIOP-210 | SUMINISTRO Y COLOCACION DE TABLERO DE CONTROL CON INTERRUPTOR GENERAL INTEGRADO DE 225 AMPS MARCA SQD CATALOGO NQ424AB225S INCLUYE MATERIAL, HERRAMIENTA, MANO DE OBRA ESPLECIALIZADA. | PZA | 1 |  |  | 0
SIOP-211 | SUMINISTRO Y COLOCACION DE TABLERO DE CONTROL CON INTERRUPTOR GENERAL INTEGRADO DE 100 AMPS MARCA SQD CATALOGO NQ424AB225S INCLUYE MATERIAL, HERRAMIENTA, MANO DE OBRA ESPLECIALIZADA. | PZA | 1 |  |  | 0
SIOP-212 | SUMINISTRO Y COLOCACION DE TABLERO DE CONTROL CON INTERRUPTOR GENERAL INTEGRADO DE 70 AMPS MARCA SQD CATALOGO NQ424AB225S INCLUYE MATERIAL, HERRAMIENTA, MANO DE OBRA ESPLECIALIZADA. | PZA | 1 |  |  | 0
SIOP-213 | SUMINISTRO Y COLOCACION DE INTERRUPTOR TERMOMAGNETICO TIPO QO DE 1X15-40 AMPS INCLUYE MATERIAL, HERRAMIENTA, MANO DE OBRA ESPLECIALIZADA. | PZA | 54 |  |  | 0
SIOP-214 | SUMINISTRO Y COLOCACION DE INTERRUPTOR TERMOMAGNETICO TIPO QO DE 2X15-40 AMPS INCLUYE MATERIAL, HERRAMIENTA, MANO DE OBRA ESPLECIALIZADA. | PZA | 17 |  |  | 0
SIOP-215 | SUMINISTRO Y COLOCACION DE UN SISTEMA DE ENERGÍA INTERRUPTIBLE MODELO POWER SUPPLY (UPS) DE 5 KVA DE CAPACIDAD DE 1F-3H 220V, INCLUYE MATERIAL, HERRAMIENTA, MANO DE ESPLECIALIZADA. | PZA | 1 |  |  | 0
SIOP-216 | SUMINISTRO Y COLOCACION DE CONTACTO SENCILLO MONOFASICO MARCA LEVINTON DECORA PLUS 15-A COLOR NARANJA TIERRA AISLADA CATALOGO 16262-1G 127V. INCLUYE MATERIAL, HERRAMIENTA, MANO DE OBRA ESPLECIALIZADA. | PZA | 20 |  |  | 0
SIOP-217 | SUMINISTRO Y COLOCACION DE CABLE DE COBRE TIPO THW LS 90° CALIBRE 12 AWG, INCLUYE MATERIAL, HERRAMIENTA, MANO DE OBRA ESPLECIALIZADA. | M | 5700 |  |  | 0
SIOP-218 | SUMINISTRO Y COLOCACION DE CABLE DE COBRE TIPO THW LS 90° CALIBRE 14 AWG, INCLUYE MATERIAL, HERRAMIENTA, MANO DE OBRA ESPLECIALIZADA. | M | 600 |  |  | 0
SIOP-219 | SUMINISTRO Y COLOCACION DE CABLE DE COBRE TIPO THW LS 90° CALIBRE 10 AWG, INCLUYE MATERIAL, HERRAMIENTA, MANO DE OBRA ESPLECIALIZADA. | M | 60 |  |  | 0
SIOP-220 | SUMINISTRO Y COLOCACION DE CABLE DE COBRE TIPO THW LS 90° CALIBRE 8 AWG, INCLUYE MATERIAL, HERRAMIENTA, MANO DE OBRA ESPLECIALIZADA. | M | 100 |  |  | 0
SIOP-221 | SUMINISTRO Y COLOCACION DE CONTACTO DE SEGURIDAD MEDIA VUELTA 220 VOLTS 2F-3H 30 AMPS LEVITON CATALOGO 2620. INCLUYE MATERIAL, HERRAMIENTA, MANO DE OBRA ESPECIALIZADA. | PZA | 3 |  |  | 0
SIOP-222 | SUMINISTRO Y COLOCACION DE TUBO CONDUIT DE FIERRO GALVANIZADO ROSCADO PARED GRUESA DE 21 MM DE DIAMETRO INCLUYE MATERIAL, HERRAMIENTA, MANO DE OBRA ESPLECIALIZADA. | M | 180 |  |  | 0
SIOP-223 | SUMINISTRO Y COLOCACION DE CONDULET SERIE OVALADA DE 21 MM TIPO LB C/TAPA Y EMPAQUE INCLUYE MATERIAL, HERRAMIENTA, MANO DE OBRA ESPLECIALIZADA. | PZA | 19 |  |  | 0
SIOP-224 | SUMINISTRO Y COLOCACION DE CONDULET SERIE OVALADA DE 21 MM TIPO C C/TAPA Y EMPAQUE INCLUYE MATERIAL, HERRAMIENTA, MANO DE OBRA ESPECIALIZADA. | PZA | 2 |  |  | 0
SIOP-225 | SUMINISTRO Y COLOCACION DE CAJA CONDULET SERIE CUADRADA DE 21 MM TIPO FST C/TAPA Y EMPAQUE INCLUYE MATERIAL, HERRAMIENTA, MANO DE OBRA ESPECIALIZADA. | PZA | 15 |  |  | 0
SIOP-226 | SUMINISTRO Y COLOCACION DE CAJA CONDULET SERIE CUADRADA DE 21 MM TIPO FS CATALOGO FS-2 INCLUYE MATERIAL, HERRAMIENTA, MANO DE OBRA ESPECIALIZADA. | PZA | 20 |  |  | 0
SIOP-227 | SUMINISTRO Y COLOCACION DE TAPA Y EMPAQUE DE NEOPRENO PARA CONTACTO DUPLEX A PRUEBA DE INTEMPERIE CAT DS-70 INCLUYE MATERIAL, HERRAMIENTA, MANO DE OBRA ESPECIALIZADA. | PZA | 20 |  |  | 0
SIOP-228 | SUMINISTRO Y COLOCACION DE INTERRUPTOR TERMOMAGNETICO TIPO QO DE 1X15-40 AMPS INCLUYE MATERIAL, HERRAMIENTA, MANO DE OBRA ESPLECIALIZADA. | PZA | 1 |  |  | 0
SIOP-229 | SUMINISTRO Y COLOCACION DE LUMINARIA MODELO XPS PARA VIALIDADES DE UNA POTENCIA DE 101 WATTS MARCA CREE INCLUYE MATERIAL, HERRAMIENTA, MANO DE OBRA ESPLECIALIZADA. | PZA | 2 |  |  | 0
SIOP-230 | SUMINISTRO Y COLOCACION DE LUMINARIA LS40 MARCA CREE DE LED 52,7 W 120-277 V CON REFLECTOR PRISMATICO CATALOGO SL40-40L-35K INCLUYE MATERIAL, HERRAMIENTA, MANO DE OBRA ESPLECIALIZADA. | PZA | 3 |  |  | 0
SIOP-231 | SUMINISTRO Y COLOCACION DE TABLERO DE CONTROL CON ZAPATAS PRINCIPALES DE 100 AMPS MARCA SQD CATALOGO NQ184L100S INCLUYE MATERIAL, HERRAMIENTA, MANO DE OBRA ESPLECIALIZADA. | PZA | 1 |  |  | 0
M2 | INSTALACION ELECTRICA PARA AIRES ACONDICIONADOS |  |  |  |  | 0
SIOP-232 | SUMINISTRO Y COLOCACION DE TUBO CONDUIT DE FIERRO GALVANIZADO ROSCADO PARED GRUESA DE 21 MM DE DIAMETRO INCLUYE MATERIAL, HERRAMIENTA, MANO DE OBRA ESPLECIALIZADA. | M | 360 |  |  | 0
SIOP-233 | SUMINISTRO Y COLOCACION DE CONDULET SERIE OVALADA DE 21 MM TIPO LB C/TAPA Y EMPAQUE INCLUYE MATERIAL, HERRAMIENTA, MANO DE OBRA ESPLECIALIZADA. | PZA | 40 |  |  | 0
SIOP-234 | SUMINISTRO Y COLOCACION DE CAJA CONDULET SERIE CUADRADA DE 21 MM TIPO FST C/TAPA Y EMPAQUE INCLUYE MATERIAL, HERRAMIENTA, MANO DE OBRA ESPECIALIZADA. | PZA | 8 |  |  | 0
SIOP-235 | SUMINISTRO Y COLOCACION DE CABLE DE COBRE TIPO THW LS 90° CALIBRE 12 AWG, INCLUYE MATERIAL, HERRAMIENTA, MANO DE OBRA ESPLECIALIZADA. | M | 430 |  |  | 0
SIOP-236 | SUMINISTRO Y COLOCACION DE CABLE DE COBRE TIPO THW LS 90° CALIBRE 10 AWG, INCLUYE MATERIAL, HERRAMIENTA, MANO DE OBRA ESPLECIALIZADA. | M | 1110 |  |  | 0
SIOP-237 | SUMINISTRO Y COLOCACION DE CONTRA Y MONITOR PARA TUBERIA DE 21 MM INCLUYE MATERIAL, HERRAMIENTA, MANO DE OBRA ESPLECIALIZADA. | PZA | 33 |  |  | 0
SIOP-238 | SUMINISTRO Y COLOCACION DE INTERRUPTOR DE SEGURIDAD DE 3 X 30 AMPS HGA36030 EN GABINETE NEMA 3R 220 VOLTS GABINETE INTERIOR NEMA 3R J250R, INCLUYE MATERIAL HERRAMIENTA MANO DE OBRA ESPECIALIZADA. | PZA | 20 |  |  | 0
SIOP-239 | SUMINISTRO Y COLOCACION DE SOPORTES PARA TUBERIAS CON UNICANAL GALVANIZADO DE 4"X4" Y ABRAZADERAS PARA UNICANAL P/ TUBOS DE 21 MM INCLUYE MATERIAL, HERRAMIENTA, MANO DE OBRA ESPLECIALIZADA. | PZA | 90 |  |  | 0
SIOP-240 | SUMINISTRO Y COLOCACION DE SOPORTES PARA TUBERIAS CON UNICANAL GALVANIZADO DE 4"X4" Y ABRAZADERAS PARA UNICANAL P/ TUBOS DE 27 MM INCLUYE MATERIAL, HERRAMIENTA, MANO DE OBRA ESPLECIALIZADA. | PZA | 14 |  |  | 0
M3 | ALIMENTACION DE TABLERO "TG" A HIDRONEUMATICO |  |  |  |  | 0
SIOP-241 | SUMINISTRO Y COLOCACION DE TUBO CONDUIT DE FIERRO GALVANIZADO ROSCADO PARED GRUESA DE 21 MM DE DIAMETRO INCLUYE MATERIAL, HERRAMIENTA, MANO DE OBRA ESPLECIALIZADA. | M | 18 |  |  | 0
SIOP-242 | SUMINISTRO Y COLOCACION DE CONDULET SERIE OVALADA DE 21 MM TIPO LB C/TAPA Y EMPAQUE INCLUYE MATERIAL, HERRAMIENTA, MANO DE OBRA ESPLECIALIZADA. | PZA | 5 |  |  | 0
SIOP-243 | SUMINISTRO E INSTALACIÓN DE COPLE DE AJUSTE 21MM INCLUYE: MANO DE OBRA ESPECIALIZADA. | PZA | 2 |  |  | 0
SIOP-244 | SUMINISTRO E INSTALACIÓN DE CONTRA Y MONITOR DE 21 MM INCLUYE MANO DE OBRA ESPECIALIZADA. | PZA | 10 |  |  | 0
SIOP-245 | SUMINISTRO Y COLOCACION DE CABLE DE COBRE TIPO THW LS 90° CALIBRE 12 AWG, INCLUYE MATERIAL, HERRAMIENTA, MANO DE OBRA ESPLECIALIZADA. | M | 76 |  |  | 0
SIOP-246 | SUMINISTRO Y COLOCACION DE CABLE DE COBRE TIPO THW LS 90° CALIBRE 10 AWG, INCLUYE MATERIAL, HERRAMIENTA, MANO DE OBRA ESPLECIALIZADA. | M | 25 |  |  | 0
SIOP-247 | SUMINISTRO Y COLOCACION DE INTERRUPTOR DE SEGURIDAD DE 3 X 30 AMPS HGA36030 EN GABINETE NEMA 3R 220 VOLTS GABINETE INTERIOR NEMA 3R J250R, INCLUYE MATERIAL HERRAMIENTA MANO DE OBRA ESPECIALIZADA. | PZA | 1 |  |  | 0
SIOP-248 | SUMINISTRO Y COLOCACION DE SOPORTES PARA TUBERIAS CON UNICANAL GALVANIZADO DE 4"X4" Y ABRAZADERAS PARA UNICANAL P/ TUBOS DE 27 MM INCLUYE MATERIAL, HERRAMIENTA, MANO DE OBRA ESPLECIALIZADA. | PZA | 10 |  |  | 0
M4 | ALIMENTACION DE TABLERO "TG" A COMPRESOR |  |  |  |  | 0
SIOP-249 | SUMINISTRO Y COLOCACION DE TUBO CONDUIT DE FIERRO GALVANIZADO ROSCADO PARED GRUESA DE 21 MM DE DIAMETRO INCLUYE MATERIAL, HERRAMIENTA, MANO DE OBRA ESPLECIALIZADA. | M | 15 |  |  | 0
SIOP-250 | SUMINISTRO Y COLOCACION DE CONDULET SERIE OVALADA DE 21 MM TIPO LB C/TAPA Y EMPAQUE INCLUYE MATERIAL, HERRAMIENTA, MANO DE OBRA ESPLECIALIZADA. | PZA | 4 |  |  | 0
SIOP-251 | SUMINISTRO E INSTALACIÓN DE COPLE DE AJUSTE 21MM INCLUYE: MANO DE OBRA ESPECIALIZADA. | PZA | 2 |  |  | 0
SIOP-252 | SUMINISTRO E INSTALACIÓN DE CONTRA Y MONITOR DE 21 MM INCLUYE MANO DE OBRA ESPECIALIZADA. | PZA | 2 |  |  | 0
SIOP-253 | SUMINISTRO Y COLOCACION DE CABLE DE COBRE TIPO THW LS 90° CALIBRE 10 AWG, INCLUYE MATERIAL, HERRAMIENTA, MANO DE OBRA ESPLECIALIZADA. | M | 60 |  |  | 0
SIOP-254 | SUMINISTRO Y COLOCACION DE CABLE DE COBRE TIPO THW LS 90° CALIBRE 12 AWG, INCLUYE MATERIAL, HERRAMIENTA, MANO DE OBRA ESPLECIALIZADA. | M | 20 |  |  | 0
SIOP-255 | SUMINISTRO Y COLOCACION DE INTERRUPTOR DE SEGURIDAD DE 3 X 30 AMPS HGA36030 EN GABINETE NEMA 3R 220 VOLTS GABINETE INTERIOR NEMA 3R J250R, INCLUYE MATERIAL HERRAMIENTA MANO DE OBRA ESPECIALIZADA. | PZA | 1 |  |  | 0
SIOP-256 | SUMINISTRO Y COLOCACION DE SOPORTES PARA TUBERIAS CON UNICANAL GALVANIZADO DE 4"X4" Y ABRAZADERAS PARA UNICANAL P/ TUBOS DE 27 MM INCLUYE MATERIAL, HERRAMIENTA, MANO DE OBRA ESPLECIALIZADA. | PZA | 10 |  |  | 0
M5 | ALIMENTACION DE TABLERO "TG" A BOMBA DE VACIO |  |  |  |  | 0
SIOP-257 | SUMINISTRO Y COLOCACION DE TUBO CONDUIT DE FIERRO GALVANIZADO ROSCADO PARED GRUESA DE 21 MM DE DIAMETRO INCLUYE MATERIAL, HERRAMIENTA, MANO DE OBRA ESPLECIALIZADA. | M | 20 |  |  | 0
SIOP-258 | SUMINISTRO Y COLOCACION DE CONDULET SERIE OVALADA DE 21 MM TIPO LB C/TAPA Y EMPAQUE INCLUYE MATERIAL, HERRAMIENTA, MANO DE OBRA ESPLECIALIZADA. | PZA | 4 |  |  | 0
SIOP-259 | SUMINISTRO E INSTALACIÓN DE COPLE DE AJUSTE 21MM INCLUYE: MANO DE OBRA ESPECIALIZADA. | PZA | 2 |  |  | 0
SIOP-260 | SUMINISTRO E INSTALACIÓN DE CONTRA Y MONITOR DE 21 MM INCLUYE MANO DE OBRA ESPECIALIZADA. | PZA | 2 |  |  | 0
SIOP-261 | SUMINISTRO Y COLOCACION DE CABLE DE COBRE TIPO THW LS 90° CALIBRE 10 AWG, INCLUYE MATERIAL, HERRAMIENTA, MANO DE OBRA ESPLECIALIZADA. | M | 70 |  |  | 0
SIOP-262 | SUMINISTRO Y COLOCACION DE CABLE DE COBRE TIPO THW LS 90° CALIBRE 12 AWG, INCLUYE MATERIAL, HERRAMIENTA, MANO DE OBRA ESPLECIALIZADA. | M | 20 |  |  | 0
SIOP-263 | SUMINISTRO Y COLOCACION DE INTERRUPTOR DE SEGURIDAD DE 3 X 30 AMPS HGA36030 EN GABINETE NEMA 3R 220 VOLTS GABINETE INTERIOR NEMA 3R J250R, INCLUYE MATERIAL HERRAMIENTA MANO DE OBRA ESPECIALIZADA. | PZA | 1 |  |  | 0
SIOP-264 | SUMINISTRO Y COLOCACION DE SOPORTES PARA TUBERIAS CON UNICANAL GALVANIZADO DE 4"X4" Y ABRAZADERAS PARA UNICANAL P/ TUBOS DE 27 MM INCLUYE MATERIAL, HERRAMIENTA, MANO DE OBRA ESPLECIALIZADA. | PZA | 12 |  |  | 0
SIOP-265 | SUMINISTRO Y COLOCACION DE PLANTA ELECTRICA MARCA PLANELEC MODELO 059G6D0112 CON CAPACIDAD DE 99/112 KW ARRANQUE AUTOMATICO DIESEL 3F-4H; INCLUYE: BASE TANQUE INTEGRAL DE COMBUSTIBLE PARA PLANTAS ELECTRICAS DE 85 A 110 KW, INTERRUPTOR TERMOMAGNETICO DE 3X400 AMPS ALOJADO EN GABINETE TIPO NEMA 1, MATERIAL, HERRAMIENTA Y MANO DE OBRA ESPECIALIZADA. | PZA | 1 |  |  | 0
M7 | ALIMENTACION ELECTRICA A TABLERO "TG" "A" |  |  |  |  | 0
SIOP-266 | SUMINISTRO Y COLOCACION DE CABLE DE COBRE DESNUDO CAL 2 AWG, INCLUYE: MATERIALES MENORES, MANO DE OBRA ESPECIALIZADA, EQUIPO, HERRAMIENTA, DESPERDICIOS, CONEXIONES, LIMPIEZA DEL ÁREA DE TRABAJO, PRUEBAS Y ACARREO AL SITIO DE SU COLOCACION. | M | 220 |  |  | 0
SIOP-267 | SUMINISTRO Y COLOCACION DE CABLE DE COBRE TIPO THW LS 90° CALIBRE 8 AWG, INCLUYE MATERIAL, HERRAMIENTA, MANO DE OBRA ESPLECIALIZADA. | M | 30 |  |  | 0
SIOP-268 | SUMINISTRO Y COLOCACION DE TUBO CONDUIT DE FIERRO GALVANIZADO ROSCADO PARED GRUESA DE 53 MM DE DIAMETRO INCLUYE MATERIAL, HERRAMIENTA, MANO DE OBRA ESPLECIALIZADA. | M | 52 |  |  | 0
SIOP-269 | SUMINISTRO Y COLOCACION DE CONDULET SERIE OVALADA DE 53 MM TIPO LB C/TAPA Y EMPAQUE, INCLUYE MATERIAL, HERRAMIENTA, MANO DE OBRA ESPLECIALIZADA. | PZA | 4 |  |  | 0
SIOP-270 | SUMINISTRO Y COLOCACION DE COPLE GALVANIZADO ROSCADO DE 53 MM, INCLUYE MATERIAL, HERRAMIENTA, MANO DE OBRA ESPECIALIZADA. | PZA | 2 |  |  | 0
SIOP-271 | SUMINISTRO E INSTALACIÓN DE CONTRA Y MONITOR DE 53 MM INCLUYE, MANO DE OBRA ESPECIALIZADA. | PZA | 2 |  |  | 0
SIOP-272 | SUMINISTRO Y COLOCACION DE SOPORTES PARA TUBERIAS CON UNICANAL GALVANIZADO DE 4"X4" Y ABRAZADERAS PARA UNICANAL P/ TUBOS DE 27 MM INCLUYE MATERIAL, HERRAMIENTA, MANO DE OBRA ESPLECIALIZADA. | PZA | 38 |  |  | 0
M8 | ALIMENTACION ELECTRICA A TABLERO "TG" "A" |  |  |  |  | 0
SIOP-273 | SUMINISTRO Y COLOCACION DE CABLE DE COBRE DESNUDO CAL 2 AWG, INCLUYE: MATERIALES MENORES, MANO DE OBRA ESPECIALIZADA, EQUIPO, HERRAMIENTA, DESPERDICIOS, CONEXIONES, LIMPIEZA DEL ÁREA DE TRABAJO, PRUEBAS Y ACARREO AL SITIO DE SU COLOCACION. | M | 190 |  |  | 0
SIOP-274 | SUMINISTRO Y COLOCACION DE CABLE DE COBRE TIPO THW LS 90° CALIBRE 6 AWG INCLUYE MATERIAL, HERRAMIENTA, MANO DE OBRA ESPLECIALIZADA. | M | 45 |  |  | 0
SIOP-275 | SUMINISTRO Y COLOCACION DE TUBO CONDUIT DE FIERRO GALVANIZADO ROSCADO PARED GRUESA DE 53 MM DE DIAMETRO INCLUYE MATERIAL, HERRAMIENTA, MANO DE OBRA ESPLECIALIZADA. | M | 45 |  |  | 0
SIOP-276 | SUMINISTRO Y COLOCACION DE CONDULET SERIE OVALADA DE 53 MM TIPO LB C/TAPA Y EMPAQUE, INCLUYE MATERIAL, HERRAMIENTA, MANO DE OBRA ESPLECIALIZADA. | PZA | 4 |  |  | 0
SIOP-277 | SUMINISTRO Y COLOCACION DE COPLE GALVANIZADO ROSCADO DE 53 MM, INCLUYE MATERIAL, HERRAMIENTA, MANO DE OBRA ESPECIALIZADA. | PZA | 2 |  |  | 0
SIOP-278 | SUMINISTRO E INSTALACIÓN DE CONTRA Y MONITOR DE 53 MM INCLUYE, MANO DE OBRA ESPECIALIZADA. | PZA | 2 |  |  | 0
SIOP-279 | SUMINISTRO Y COLOCACION DE SOPORTES PARA TUBERIAS CON UNICANAL GALVANIZADO DE 4"X4" Y ABRAZADERAS PARA UNICANAL P/ TUBOS DE 27 MM INCLUYE MATERIAL, HERRAMIENTA, MANO DE OBRA ESPLECIALIZADA. | PZA | 30 |  |  | 0
M9 | SISTEMA DE TIERRAS Y PARARRAYOS |  |  |  |  | 0
SIOP-280 | SUMINISTRO Y COLOCACION DE VARILLA COPPER WLED DE 3 MTS., INCLUYE MATERIAL, HERRAMIENTA, MANO DE OBRA ESPLECIALIZADA. | PZA | 1 |  |  | 0
SIOP-281 | SUMINISTRO Y COLOCACION DE CABLE DE COBRE DESNUDO CAL 4/0 AWG INCLUYE MATERIAL, HERRAMIENTA, MANO DE OBRA ESPLECIALIZADA. | M | 1 |  |  | 0
SIOP-282 | SUMINISTRO Y COLOCACION DE SOLDADURA CADWELD NO. 60 NCLUYE PARTE PROPORCIONAL DE MOLDE CABLE-VARILLA GRC-1420 MCA CADWELD MATERIAL, HERRAMIENTA, MANO DE OBRA ESPLECIALIZADA. | PZA | 1 |  |  | 0
SIOP-283 | SUMINISTRO Y COLOCACION DE KIT DE SISTEMA PARARRAYO CON PUNTA PARARRAYOS KDA-05 CON MASTIL Y BASE MCA TOTAL& GROUND SYSTEMS, INCLUYE: PUNTA PARARRAYO, ELECTRODO TG-1000, FILTRO LCR, ACOPLADOR TGC04, 8 H2Ohm, MASTIL CON AISLADOR, BRUJULA Y NIVEL, INSTALACION, MATERIALES, MANO DE OBRA Y HERRAMIENTA. | PZA | 1 |  |  | 0
SIOP-284 | SUMINISTRO Y COLOCACION DE REGISTRO DE CONCRETO PREFABRICADO DE 40X40X60 CM C/TAPA DE CONCRETO, INCLUYE MATERIAL, HERRAMIENTA, MANO DE OBRA ESPLECIALIZADA. | PZA | 1 |  |  | 0
SIOP-285 | SUMINISTRO Y COLOCACION DE CABLE DE COBRE DESNUDO CALIBRE 250 MCM INCLUYE MATERIAL, HERRAMIENTA, MANO DE OBRA ESPLECIALIZADA. | M | 1 |  |  | 0
M10 | INTERRUPTOR GENERAL Y SISTEMA DE TIERRAS |  |  |  |  | 0
SIOP-286 | SUMINISTRO Y COLOCACION DE INTERRUPTOR GENERAL DE 3X250 JDL36250 AMPS EN GABINETE NEMA 1 SQD 220 V Q22200NRB, INCLUYE MATERIAL, HERRAMIENTA, MANO DE OBRA ESPLECIALIZADA. | PZA | 1 |  |  | 0
SIOP-287 | SUMINISTRO Y COLOCACION DE CABLE DE COBRE DESNUDO CAL 4/0 AWG INCLUYE MATERIAL, HERRAMIENTA, MANO DE OBRA ESPLECIALIZADA. | M | 25 |  |  | 0
SIOP-288 | SUMINISTRO Y COLOCACION DE VARILLA COPPER WLED DE 3 MTS., INCLUYE MATERIAL, HERRAMIENTA, MANO DE OBRA ESPLECIALIZADA. | PZA | 8 |  |  | 0
SIOP-289 | SUMINISTRO Y COLOCACION DE SOLDADURA CADWELD NO. 60 NCLUYE PARTE PROPORCIONAL DE MOLDE CABLE-VARILLA GRC-1420 MCA CADWELD MATERIAL, HERRAMIENTA, MANO DE OBRA ESPLECIALIZADA. | PZA | 8 |  |  | 0
SIOP-290 | SUMINISTRO Y COLOCACION DE CONECTOR GAR-6426, INCLUYE MATERIAL, HERRAMIENTA, MANO DE OBRA Y TODO LO NECESARIO PARA SU BUEN FUNCIONAMIENTO. | PZA | 1 |  |  | 0
M11 | INSTALACION ELECTRICA ALIMENTACION GENERAL |  |  |  |  | 0
SIOP-291 | SUMINISTRO Y COLOCACION DE CABLE DE COBRE DESNUDO CAL 4/0 AWG INCLUYE MATERIAL, HERRAMIENTA, MANO DE OBRA ESPLECIALIZADA. | M | 130 |  |  | 0
SIOP-292 | SUMINISTRO Y COLOCACION DE CABLE DE COBRE TIPO THW LS 90° CALIBRE 6 AWG INCLUYE MATERIAL, HERRAMIENTA, MANO DE OBRA ESPLECIALIZADA. | M | 26 |  |  | 0
SIOP-293 | SUMINISTRO Y COLOCACION DE REGISTRO DE CONCRETO PREFABRICADO DE 40X40X60 CM C/TAPA DE CONCRETO, INCLUYE MATERIAL, HERRAMIENTA, MANO DE OBRA ESPLECIALIZADA. | PZA | 2 |  |  | 0
SIOP-294 | SUMINISTRO Y COLOCACION DE TUBO CONDUIT DE FIERRO GALVANIZADO ROSCADO PARED GRUESA DE 63 MM DE DIAMETRO, INCLUYE MATERIAL, HERRAMIENTA, MANO DE OBRA ESPLECIALIZADA. | M | 18 |  |  | 0
SIOP-295 | SUMINISTRO Y COLOCACION DE CURVA EN CONDUIT DE FIERRO GALVANIZADO PARED GRUESA DE 63 MM DE DIAMETRO INCLUYE MATERIAL, HERRAMIENTA, MANO DE OBRA ESPLECIALIZADA. | PZA | 1 |  |  | 0
SIOP-296 | SUMINISTRO Y COLOCACION DE CONDULET SERIE OVALADA DE 63 MM TIPO C C/TAPA Y EMPAQUE INCLUYE MATERIAL, HERRAMIENTA, MANO DE OBRA ESPECIALIZADA. | PZA | 7 |  |  | 0
SIOP-297 | SUMINISTRO Y COLOCACION DE COPLE GALVANIZADO ROSCADO DE 63 MM INCLUYE MATERIAL, HERRAMIENTA, MANO DE OBRA ESPECIALIZADA. | PZA | 2 |  |  | 0
SIOP-298 | SUMINISTRO E INSTALACIÓN DE CONTRA Y MONITOR DE 63 MM INCLUYE MANO DE OBRA ESPECIALIZADA. | PZA | 2 |  |  | 0
SIOP-299 | SUMINISTRO Y COLOCACION DE SOPORTES PARA TUBERIAS CON UNICANAL GALVANIZADO DE 4"X4" Y ABRAZADERAS PARA UNICANAL P/ TUBOS DE 27 MM INCLUYE MATERIAL, HERRAMIENTA, MANO DE OBRA ESPLECIALIZADA. | PZA | 12 |  |  | 0
N | INSTALACION DE VOZ Y DATOS |  |  |  |  | 0
N1 | SUBSISTEMA DE TRABAJO |  |  |  |  | 0
SIOP-300 | SUMINISTRO Y COLOCACIÓN DE PLACA FRONTAL (FACEPLATE), CAT. M12L-262 MARCA SYSTIMAX, DE DOS INSERTOS, CONSTRUIDA CON TERMOPLÁSTICO RETARDANTE A LA FLAMA DE ALTO IMPACTO Y RESISTENCIA UV. CON DOS ESPACIOS PARA COLOCAR ETIQUETAS IDENTIFICADORAS INCLUYE: MATERIALES REQUERIDOS, MANO DE OBRA CALIFICADA, HERRAMIENTA, EQUIPO, FLETE A OBRA, ACARREO, COLOCACIÓN, MARCAS Y PRUEBAS, CONEXIONES, IDENTIFICACIÓN. | PZA | 10 |  |  | 0
SIOP-301 | SUMINISTRO Y COLOCACIÓN DE JACK MODULAR 10GIG 360, RJ45 CAT. 6A NARANJA, CONFIGURACIÓN A/B CAT. 6A CAT. MGS600BH-112 MCA. SYSTIMAX ( PZA )(SALIDA DE TELECOMUNICACIONES COLOR NARANJA), MARCADO EN LA PARTE FRONTAL DEL JACK, PROBADO Y VERIFICADO POR ETL, UL INCLUYE: MATERIALES REQUERIDOS, MANO DE OBRA CALIFICADA, HERRAMIENTA, EQUIPO, FLETE A OBRA, ACARREO, COLOCACIÓN, MARCAR Y PRUEBAS, CONEXIONES, IDENTIFICACIÓN. | PZA | 14 |  |  | 0
SIOP-302 | SUMINISTRO E INSTALACIÓN DE CORDÓN DE PARCHEO MODULAR (PATCH CORD) 360, RJ45-RJ45 GIGASPEED X10D, COLOR GRIS , 7 FT CAT. CPCSSX2-03F007 MCA. SYSTIMAX ( PZA ) INCLUYE: MATERIALES REQUERIDOS, MANO DE OBRA CALIFICADA, HERRAMIENTA, EQUIPO, FLETE. | PZA | 1 |  |  | 0
N2 | SUBSISTEMA HORIZONTAL |  |  |  |  | 0
SIOP-303 | SUMINISTRO E INSTALACIÓN DE CABLE UTP 4 PARES SÓLIDO CALIBRE 23 AWG, GIGASPEED X10D GRIS, 1091 CAT. 6A CAT. 1091B MCA. SYSTIMAX (BOB/1000) INCLUYE: MATERIALES REQUERIDOS, MANO DE OBRA CALIFICADA, HERRAMIENTA, EQUIPO, FLETE A OBRA, ACARREO, COLOCACIÓN, MARCAS Y PRUEBAS, CONEXIONES, IDENTIFICACIÓN. | PZA | 2 |  |  | 0
N3 | SUBSISTEMA ADMINISTRACION |  |  |  |  | 0
SIOP-304 | SUMINISTRO E INSTALACIÓN DE PANEL DE PARCHEO 360 IPATCH EVOLVE ENABLE 24 PUERTOS CAT. 6A CAT. 360IP1100EGS61U MCA. SYSTIMAX (PZA), PARA MONTAJE EN 1 UNIDAD DE RACK DE 19"; QUE PERMITA LA INSERCIÓN Y DESINSERCIÓN DE SUS MÓDULOS, INCLUYE: MATERIALES REQUERIDOS, MANO DE OBRA CALIFICADA, HERRAMIENTA, EQUIPO, FLETE A OBRA, ACARREO, COLOCACIÓN, MARCAS Y PRUEBAS, CONEXIONES, IDENTIFICACIÓN. | PZA | 1 |  |  | 0
SIOP-305 | SUMINISTRO E INSTALACIÓN DE PATCH CORD 360, QUE SEA LIBRE DE PLOMO, INCLUYE: MATERIALES REQUERIDOS, MANO DE OBRA CALIFICADA, HERRAMIENTA, EQUIPO, FLETE A OBRA, ACARREO, COLOCACIÓN, MARCAS Y PRUEBAS, CONEXIONES, IDENTIFICACIÓN. RJ45-RJ45 GIGASPEED X10D, COLOR GRIS , 5 FT CAT. CPCSSX2-03F005 MCA. SYSTIMAX, CONSTRUIDO CON UN TERMOPLÁSTICO RETARDANTE A LA FLAMA UL 94 V-0 | PZA | 10 |  |  | 0
N4 | SUBSISTEMA DE RACKS Y ACCESORIOS |  |  |  |  | 0
SIOP-306 | SUMINISTRO, INSTALACIÓN Y PUESTA EN OPERACIÓN DE RACK DE 7´X 19" COLOR NEGRO CAT. 55053-703 MCA. CPI (PZA) PARA ALOJAR EQUIPO ACTIVO DE TELECOMUNICACIONES, COLOR NEGRO, CON DOS PANELES LATERALES, PUERTAS FRONTAL Y TRASERA PERFORADA, INCLUYE: MATERIALES REQUERIDOS, MANO DE OBRA CALIFICADA, HERRAMIENTA, EQUIPO, FLETE A OBRA, ACARREO, COLOCACIÓN, MARCAR Y PRUEBAS, CONEXIONES, IDENTIFICACIÓN. | PZA | 1 |  |  | 0
SIOP-307 | SUMINISTRO E INSTALACIÓN DE ORGANIZADOR HORIZONTAL FRONTAL 2RMU3.5"" X 20.2"" W X 3.7"" D CAT WMPHF2E MARCA PANDUIT, PARA MONTAJE EN RACK DE 48.26 CM. (19"") DE ANCHO. DE DOS UNIDADES DE RACK. CON BASE DE ALUMINIO COLOR NEGRA. ELEMENTOS DE ADMINISTRACIÓN, INCLUYE: MATERIALES REQUERIDOS, MANO DE OBRA CALIFICADA, HERRAMIENTA, EQUIPO, FLETE A OBRA, ACARREO, COLOCACIÓN, MARCAR Y PRUEBAS, CONEXIONES, IDENTIFICACIÓN | PZA | 2 |  |  | 0
SIOP-308 | SUMINISTRO E INSTALACIÓN DE ORGANIZADOR VERTICAL CON 45 UNIDADES DE RACK 83"ALTO CAT. WMPV45E MCA PANDUIT INCLUYE: MATERIALES REQUERIDOS, MANO DE OBRA CALIFICADA, HERRAMIENTA, EQUIPO, FLETE A OBRA, ACARREO, COLOCACIÓN, MARCAR Y PRUEBAS, CONEXIONES, IDENTIFICACIÓN. | PZA | 1 |  |  | 0
SIOP-309 | SUMINISTRO E INSTALACIÓN DE BRACKET KIT PARA ORGANIZADOR VERTICAL CENTRAL CAT. WMPVCB, MARCA PANDUIT , INCLUYE: MATERIALES REQUERIDOS, MANO DE OBRA CALIFICADA, HERRAMIENTA, EQUIPO, FLETE A OBRA, ACARREO, COLOCACIÓN, MARCAS Y PRUEBAS, CONEXIONES, IDENTIFICACIÓN. | PZA | 1 |  |  | 0
SIOP-310 | SUMINISTRO E INSTALACIÓN DE ESCALERILLA PARA RACK COLOR NEGRO TRAMO DE 9FT 11.5" CAT.10250-712 MCA CPI INCLUYE: MATERIALES REQUERIDOS, MANO DE OBRA CALIFICADA, HERRAMIENTA, EQUIPO, FLETE A OBRA, ACARREO, COLOCACIÓN, MARCAR Y PRUEBAS, CONEXIONES, IDENTIFICACIÓN. | PZA | 1 |  |  | 0
SIOP-311 | SUMINISTRO E INSTALACIÓN DE PLACA PARA RACK COLOR NEGRO CAT.10595-12 MCA CPI INCLUYE: MATERIALES REQUERIDOS, MANO DE OBRA CALIFICADA, HERRAMIENTA, EQUIPO, FLETE A OBRA, ACARREO, COLOCACIÓN, MARCAR Y PRUEBAS, CONEXIONES, IDENTIFICACIÓN. | PZA | 1 |  |  | 0
SIOP-312 | SUMINISTRO E INSTALACIÓN DE ANGULO PARA PARED COLOR NEGRO CAT.11421-712 MCA CPI INCLUYE: MATERIALES REQUERIDOS, MANO DE OBRA CALIFICADA, HERRAMIENTA, EQUIPO, FLETE A OBRA, ACARREO, COLOCACIÓN, MARCAR Y PRUEBAS, CONEXIONES, IDENTIFICACIÓN. | PZA | 1 |  |  | 0
SIOP-313 | SUMINISTRO E INSTALACIÓN DE BUTT-SPLICE KIT (COPLE) CAT.11301-001MCA CPI INCLUYE: MATERIALES REQUERIDOS, MANO DE OBRA CALIFICADA, HERRAMIENTA, EQUIPO, FLETE A OBRA, ACARREO, COLOCACIÓN, MARCAR Y PRUEBAS, CONEXIONES, IDENTIFICACIÓN. | PZA | 1 |  |  | 0
SIOP-314 | SUMINISTRO E INSTALACIÓN DE CURVA INTERIOR COLOR NEGRO CAT.10724-712 MCA CPI INCLUYE: MATERIALES REQUERIDOS, MANO DE OBRA CALIFICADA, HERRAMIENTA, EQUIPO, FLETE A BRA, ACARREO, COLOCACIÓN, MARCAR Y PRUEBAS, CONEXIONES, IDENTIFICACIÓN. | PZA | 1 |  |  | 0
SIOP-315 | SUMINISTRO E INSTALACIÓN DE SUPRESOR DE PICOS MONTABLE EN RACK 19" SALIDAS 125 V, ON, OFF SWITCH CAT.J06B0B MCA PERMA POWER INCLUYE: MATERIALES REQUERIDOS, MANO DE OBRA CALIFICADA, HERRAMIENTA, EQUIPO, FLETE A OBRA, ACARREO, COLOCACIÓN, MARCAR Y PRUEBAS, CONEXIONES, IDENTIFICACIÓN. | PZA | 1 |  |  | 0
N5 | EQUIPO ACTIVO |  |  |  |  | 0
SIOP-316 | SUMINISTRO E INSTALACIÓN DE CATALYST 3750V2 24 10/100 POE + 2 SFP ESTÁNDAR IMAGE MARCA CISCO N. DE PARTE: WS-C3750V2-24PS-S INCLUYE: CONFIGURACIÓN Y PROGRAMACIÓN, MATERIALES REQUERIDOS, MANO DE OBRA CALIFICADA, HERRAMIENTA, EQUIPO, FLETE A OBRA, ACARREO, COLOCACIÓN, MARCAR Y PRUEBAS, CONEXIONES, IDENTIFICACIÓN. | PZA | 1 |  |  | 0
SIOP-317 | SUMINISTRO E INSTALACIÓN DE GE SFP,LC CONNECTOR LX/LH TRANSCEIVER MARCA CISCO N. DE PARTE: GLC-LH-SM= INCLUYE: MATERIALES REQUERIDOS, MANO DE OBRA CALIFICADA, HERRAMIENTA, EQUIPO, FLETE A OBRA, ACARREO, COLOCACIÓN, MARCAR Y PRUEBAS, CONEXIONES, IDENTIFICACIÓN. | PZA | 1 |  |  | 0
SIOP-318 | SUMINISTRO E INSTALACIÓN DE CALL MANAGER CISCO PARA 36 USUARIOS, EXPANDIBLE, SERVIDOR DE VOZ SOBRE IP INCLUYE: CONFIGURACIÓN Y PROGRAMACIÓN, MATERIALES REQUERIDOS, MANO DE OBRA CALIFICADA, HERRAMIENTA, EQUIPO, FLETE A OBRA, ACARREO, COLOCACIÓN, MARCAR Y PRUEBAS, CONEXIONES, IDENTIFICACIÓN. | PZA | 1 |  |  | 0
SIOP-319 | SUMINISTRO E INSTALACIÓN DE ACCESS POINT MARCA CISCO SERIES AIRONET 700 INCLUYE: CONFIGURACIÓN Y PROGRAMACIÓN, MATERIALES REQUERIDOS, MANO DE OBRA CALIFICADA, HERRAMIENTA, EQUIPO, FLETE A OBRA, ACARREO, COLOCACIÓN, MARCAR Y PRUEBAS, CONEXIONES, IDENTIFICACIÓN. | PZA | 1 |  |  | 0
N6 | CANALIZACION AEREA ESCALERILLA |  |  |  |  | 0
SIOP-320 | SUMINISTRO E INSTALACIÓN DE CHAROLA ALUMINIO 6" MCA. CROSS LINECON ACABADO ELECTROZINCADO DE 20 MICRAS DE ZINC PARA USO INTERIOR, EN SECCIONES DE 3 MTS. INCLUYE: MATERIALES REQUERIDOS,MANO DE OBRA, HERRAMIENTA, EQUIPO, FLETE A OBRA, ACARREO, TRAZAR, NIVELACIÓN, FIJACIÓN, COLOCACIÓN, MARCAR Y CORTAR, CONEXIONES, LIMPIEZA Y RETIRO DE DESPERDICIOS FUERA DE LA OBRA, ACARREOS HORIZONTALES Y/O VERTICALES AL SITIO DE LOS TRABAJOS, EQUIPO DE SEGURIDAD, INSTALACIONES ESPECIFICAS, DEPRECIACIÓN Y DEMÁS CARGOS DERIVADOS DEL USO DE EQUIPO Y HERRAMIENTA EN CUALQUIER NIVEL PARA SU CORRECTA INSTALACIÓN. | M | 12 |  |  | 0
SIOP-321 | SUMINISTRO E INSTALACIÓN DE CURVA HORIZONTAL. P/CHAROLA DE 6" R8 90° MCA. CROSS LINE INCLUYE: MATERIALES REQUERIDOS,MANO DE OBRA, HERRAMIENTA, EQUIPO, FLETE A OBRA, ACARREO, TRAZAR, NIVELACIÓN, FIJACIÓN, COLOCACIÓN, MARCAR Y CORTAR, CONEXIONES, LIMPIEZA Y RETIRO DE DESPERDICIOS FUERA DE LA OBRA, ACARREOS HORIZONTALES Y/O VERTICALES AL SITIO DE LOS TRABAJOS, EQUIPO DE SEGURIDAD, INSTALACIONES ESPECIFICAS, DEPRECIACIÓN Y DEMÁS CARGOS DERIVADOS DEL USO DE EQUIPO Y HERRAMIENTA EN CUALQUIER NIVEL PARA SU CORRECTA INSTALACIÓN. | PZA | 2 |  |  | 0
SIOP-322 | SUMINISTRO E INSTALACIÓN DE SOPORTE PARA CHAROLA A BASE DE VARILLA, PERA, MORDAZA, UNICANAL Y TORNILLERIA PARA 3 MTS, INCLUYE: MATERIALES REQUERIDOS,MANO DE OBRA, HERRAMIENTA, EQUIPO, FLETE A OBRA, ACARREO, TRAZAR, NIVELACIÓN, FIJACIÓN, COLOCACIÓN, MARCAR Y CORTAR, CONEXIONES, LIMPIEZA Y RETIRO DE DESPERDICIOS FUERA DE LA OBRA, ACARREOS HORIZONTALES Y/O VERTICALES AL SITIO DE LOS TRABAJOS, EQUIPO DE SEGURIDAD, INSTALACIONES ESPECIFICAS, DEPRECIACIÓN Y DEMÁS CARGOS DERIVADOS DEL USO DE EQUIPO Y HERRAMIENTA EN CUALQUIER NIVEL PARA SU CORRECTA INSTALACIÓN. | PZA | 35 |  |  | 0
N7 | CANALIZACION INTERIOR |  |  |  |  | 0
SIOP-323 | SUMINISTRO E INSTALACIÓN DE ABRAZADERA TIPO U DE 19MM INCLUYE: MATERIALES REQUERIDOS,MANO DE OBRA, HERRAMIENTA, EQUIPO, FLETE A OBRA, ACARREO, TRAZAR, NIVELACIÓN, FIJACIÓN, COLOCACIÓN, MARCAR Y CORTAR, CONEXIONES, LIMPIEZA Y RETIRO DE DESPERDICIOS FUERA DE LA OBRA, ACARREOS HORIZONTALES Y/O VERTICALES AL SITIO DE LOS TRABAJOS, EQUIPO DE SEGURIDAD, INSTALACIONES ESPECIFICAS, DEPRECIACIÓN Y DEMÁS CARGOS DERIVADOS DEL USO DE EQUIPO Y HERRAMIENTA EN CUALQUIER NIVEL PARA SU CORRECTA INSTALACIÓN. | PZA | 160 |  |  | 0
SIOP-324 | SUMINISTRO E INSTALACIÓN DE ABRAZADERA TIPO UNICANAL DE 19MM INCLUYE: MATERIALES REQUERIDOS,MANO DE OBRA, HERRAMIENTA, EQUIPO, FLETE A OBRA, ACARREO, TRAZAR, NIVELACIÓN, FIJACIÓN, COLOCACIÓN, MARCAR Y CORTAR, CONEXIONES, LIMPIEZA Y RETIRO DE DESPERDICIOS FUERA DE LA OBRA, ACARREOS HORIZONTALES Y/O VERTICALES AL SITIO DE LOS TRABAJOS, EQUIPO DE SEGURIDAD, INSTALACIONES ESPECIFICAS, DEPRECIACIÓN Y DEMÁS CARGOS DERIVADOS DEL USO DE EQUIPO Y HERRAMIENTA EN CUALQUIER NIVEL PARA SU CORRECTA INSTALACIÓN. | PZA | 10 |  |  | 0
SIOP-325 | SUMINISTRO E INSTALACIÓN DE CONDULET TIPO FS DE 19MM INCLUYE: MATERIALES REQUERIDOS,MANO DE OBRA, HERRAMIENTA, EQUIPO, FLETE A OBRA, ACARREO, TRAZAR, NIVELACIÓN, FIJACIÓN, COLOCACIÓN, MARCAR Y CORTAR, CONEXIONES, LIMPIEZA Y RETIRO DE DESPERDICIOS FUERA DE LA OBRA, ACARREOS HORIZONTALES Y/O VERTICALES AL SITIO DE LOS TRABAJOS, EQUIPO DE SEGURIDAD, INSTALACIONES ESPECIFICAS, DEPRECIACIÓN Y DEMÁS CARGOS DERIVADOS DEL USO DE EQUIPO Y HERRAMIENTA EN CUALQUIER NIVEL PARA SU CORRECTA INSTALACIÓN. | PZA | 10 |  |  | 0
SIOP-326 | SUMINISTRO E INSTALACIÓN DE CONDULET TIPO FSC DE 19MM INCLUYE: MATERIALES REQUERIDOS, MANO DE OBRA, HERRAMIENTA, EQUIPO, FLETE A OBRA, ACARREO, TRAZAR, NIVELACIÓN, FIJACIÓN, COLOCACIÓN, MARCAR Y CORTAR, CONEXIONES, LIMPIEZA Y RETIRO DE DESPERDICIOS FUERA DE LA OBRA, ACARREOS HORIZONTALES Y/O VERTICALES AL SITIO DE LOS TRABAJOS, EQUIPO DE SEGURIDAD, INSTALACIONES ESPECIFICAS, DEPRECIACIÓN Y DEMÁS CARGOS DERIVADOS DEL USO DE EQUIPO Y HERRAMIENTA EN CUALQUIER NIVEL PARA SU CORRECTA INSTALACIÓN. | PZA | 15 |  |  | 0
SIOP-327 | SUMINISTRO E INSTALACIÓN DE CONTRA Y MONITOR DE 21 MM INCLUYE MANO DE OBRA ESPECIALIZADA. | PZA | 12 |  |  | 0
SIOP-328 | SUMINISTRO E INSTALACIÓN DE COPLE DE AJUSTE 21MM INCLUYE: MANO DE OBRA ESPECIALIZADA. | PZA | 45 |  |  | 0
SIOP-329 | SUMINISTRO E INSTALACIÓN DE CURVA DE AJUSTE 19 MM INCLUYE: MATERIALES REQUERIDOS,MANO DE OBRA, HERRAMIENTA, EQUIPO, FLETE A OBRA, ACARREO, TRAZAR, NIVELACIÓN, FIJACIÓN, COLOCACIÓN, MARCAR Y CORTAR, CONEXIONES, LIMPIEZA Y RETIRO DE DESPERDICIOS FUERA DE LA OBRA, ACARREOS HORIZONTALES Y/O VERTICALES AL SITIO DE LOS TRABAJOS, EQUIPO DE SEGURIDAD, INSTALACIONES ESPECIFICAS, DEPRECIACIÓN Y DEMÁS CARGOS DERIVADOS DEL USO DE EQUIPO Y HERRAMIENTA EN CUALQUIER NIVEL PARA SU CORRECTA INSTALACIÓN. | PZA | 20 |  |  | 0
SIOP-330 | SUMINISTRO Y COLOCACION DE TUBO CONDUIT POLIDUCTO REFORZADO DE 21MM. DE DIAMETRO INCLUYE MATERIAL, HERRAMIENTA, MANO DE OBRA. | M | 130 |  |  | 0
SIOP-331 | SUMINISTRO E INSTALACIÓN DE TUBO CONDUIT POLIDUCTO REFORZADO DE 27 MM. DE DIAMETRO INCLUYE MATERIAL, HERRAMIENTA, MANO DE OBRA ESPECIALIZADA. | M | 20 |  |  | 0
SIOP-332 | SUMINISTRO E INSTALACIÓN DE SOPORTE PARA TUBERIA A BASE DE VARILLA, MORDAZA Y TORNILLERIA (1METRO), INCLUYE: MATERIALES, MANO DE OBRA, HERRAMIENTA, EQUIPO, FLETE A OBRA, ACARREO, TRAZAR, NIVELACIÓN, FIJACIÓN, COLOCACIÓN, MARCAR Y CORTAR, CONEXIONES, LIMPIEZA Y RETIRO DE DESPERDICIOS FUERA DE LA OBRA, ACARREOS HORIZONTALES Y/O VERTICALES AL SITIO DE LOS TRABAJOS, EQUIPO DE SEGURIDAD. | PZA | 30 |  |  | 0
SIOP-333 | SUMINISTRO E INSTALACIÓN DE SOPORTE PARA TUBERIA A BASE DE VARILLA, MORDAZA Y TORNILLERIA (3 METROS) INCLUYE: MATERIALES REQUERIDOS,MANO DE OBRA, HERRAMIENTA, EQUIPO, FLETE A OBRA, ACARREO, TRAZAR, NIVELACIÓN, FIJACIÓN, COLOCACIÓN, MARCAR Y CORTAR, CONEXIONES, LIMPIEZA Y RETIRO DE DESPERDICIOS FUERA DE LA OBRA, ACARREOS HORIZONTALES Y/O VERTICALES AL SITIO DE LOS TRABAJOS, EQUIPO DE SEGURIDAD, INSTALACIONES ESPECIFICAS, DEPRECIACIÓN Y DEMÁS CARGOS DERIVADOS DEL USO DE EQUIPO Y HERRAMIENTA EN CUALQUIER NIVEL PARA SU CORRECTA INSTALACIÓN. | PZA | 90 |  |  | 0
SIOP-334 | SUMINISTRO E INSTALACIÓN DE SOPORTE PARA TUBERIA A BASE DE UNICANAL, ABRAZADERA, TAQUETE DE EXPANSIÓN Y TORNILLERIA INCLUYE: MATERIALES REQUERIDOS,MANO DE OBRA, HERRAMIENTA, EQUIPO, FLETE A OBRA, ACARREO, TRAZAR, NIVELACIÓN, FIJACIÓN, COLOCACIÓN, MARCAR Y CORTAR, CONEXIONES, LIMPIEZA Y RETIRO DE DESPERDICIOS FUERA DE LA OBRA, ACARREOS HORIZONTALES Y/O VERTICALES AL SITIO DE LOS TRABAJOS, EQUIPO DE SEGURIDAD, INSTALACIONES ESPECIFICAS, DEPRECIACIÓN Y DEMÁS CARGOS DERIVADOS DEL USO DE EQUIPO Y HERRAMIENTA EN CUALQUIER NIVEL PARA SU CORRECTA INSTALACIÓN. | PZA | 10 |  |  | 0
SIOP-335 | SUMINISTRO E INSTALACIÓN DE REGISTRO HIMMEL DE 24X20X15 INCLUYE: MATERIALES REQUERIDOS,MANO DE OBRA, HERRAMIENTA, EQUIPO, FLETE A OBRA, ACARREO, TRAZAR, NIVELACIÓN, FIJACIÓN, COLOCACIÓN, MARCAR Y CORTAR, CONEXIONES, LIMPIEZA Y RETIRO DE DESPERDICIOS FUERA DE LA OBRA, ACARREOS HORIZONTALES Y/O VERTICALES AL SITIO DE LOS TRABAJOS, EQUIPO DE SEGURIDAD, INSTALACIONES ESPECIFICAS, DEPRECIACIÓN Y DEMÁS CARGOS DERIVADOS DEL USO DE EQUIPO Y HERRAMIENTA EN CUALQUIER NIVEL PARA SU CORRECTA INSTALACIÓN. | PZA | 2 |  |  | 0
O | LIMPIEZA FINAL DE OBRA |  |  |  |  | 0
SIOP-336 | LIMPIEZA FINA DE LA OBRA PARA ENTREGA, INCLUYE: MATERIALES, MANO DE OBRA, EQUIPO Y HERRAMIENTA. | M2 | 1130 |  |  | 0
| RESUMEN DE PARTIDAS |  |  |  |  | 0
Construcción de obra complementaria para la conclusión del Hospital de Servicios Ampliados, ubicado en la cabecera municipal de San Julián, Jalisco.
A | TRABAJOS PRELIMINARES |  |  |  |  | 0
B | ACABADOS |  |  |  |  | 0
D | HERRERIA |  |  |  |  | 0
E | PLAFONES Y TABLAROCA |  |  |  |  | 0
F | PINTURA |  |  |  |  | 0
G | INSTALACIONES SANITARIAS |  |  |  |  | 0
G1 | RED GENERAL SANITARIA |  |  |  |  | 0
G2 | MUEBLES Y ACCESORIOS |  |  |  |  | 0
G3 | INSTALACION DREN HVAC |  |  |  |  | 0
H | INSTALACION HIDRAULICA |  |  |  |  | 0
H1 | RED GENERAL HIDRAULICA |  |  |  |  | 0
H2 | MUEBLES Y ACCESORIOS |  |  |  |  | 0
I | INSTALACION PLUVIAL |  |  |  |  | 0
J | INSTALACION DE GASES MEDICINALES |  |  |  |  | 0
J1 | TUBERIA Y PIEZAS ESPECIALES PARA RED DE GASES MEDICINALES |  |  |  |  | 0
J2 | EQUIPO DE GASES MEDICINALES |  |  |  |  | 0
K | INSTALACION DE GAS L.P. |  |  |  |  | 0
L | INSTALACION DE AIRE ACONDICIONADO |  |  |  |  | 0
M | INSTALACION ELECTRICA |  |  |  |  | 0
M1 | INSTAL. ELECTRICA DE ALUMBRADO Y CONTACTOS |  |  |  |  | 0
M2 | INSTALACION ELECTRICA PARA AIRES ACONDICIONADOS |  |  |  |  | 0
M3 | ALIMENTACION DE TABLERO "TG" A HIDRONEUMATICO |  |  |  |  | 0
M4 | ALIMENTACION DE TABLERO "TG" A COMPRESOR |  |  |  |  | 0
M5 | ALIMENTACION DE TABLERO "TG" A BOMBA DE VACIO |  |  |  |  | 0
M7 | ALIMENTACION ELECTRICA A TABLERO "TG" "A" |  |  |  |  | 0
M8 | ALIMENTACION ELECTRICA A TABLERO "TG" "A" |  |  |  |  | 0
M9 | SISTEMA DE TIERRAS Y PARARRAYOS |  |  |  |  | 0
M10 | INTERRUPTOR GENERAL Y SISTEMA DE TIERRAS |  |  |  |  | 0
M11 | INSTALACION ELECTRICA ALIMENTACION GENERAL |  |  |  |  | 0
N | INSTALACION DE VOZ Y DATOS |  |  |  |  | 0
N1 | SUBSISTEMA DE TRABAJO |  |  |  |  | 0
N2 | SUBSISTEMA HORIZONTAL |  |  |  |  | 0
N3 | SUBSISTEMA ADMINISTRACION |  |  |  |  | 0
N4 | SUBSISTEMA DE RACKS Y ACCESORIOS |  |  |  |  | 0
N5 | EQUIPO ACTIVO |  |  |  |  | 0
N6 | CANALIZACION AEREA ESCALERILLA |  |  |  |  | 0
N7 | CANALIZACION INTERIOR |  |  |  |  | 0
O | LIMPIEZA FINAL DE OBRA |  |  |  |  | 0
IMPORTE CON LETRA (IVA INCLUIDO) |  |  |  |  | SUBTOTAL M. N. | 0
[5 empty] | IVA M. N. | 0
[5 empty] | TOTAL M. N. | 0