## HOJA1
| GOBIERNO DEL ESTADO DE JALISCO | NÚMERO DE PROCEDIMIENTO:
| SECRETARÍA DE INFRAESTRUCTURA Y OBRA PÚBLICA | SIOP-E-SMA-OB-CSS-167-2019
DIRECCIÓN GENERAL DE LICITACIÓN Y CONTRATACIÓN
| DESCRIPCIÓN GENERAL DE LOS TRABAJOS: | FECHA DE INICIO:
| Rehabilitación del Centro de Salud Juanacatlán, CLUES JCSSA003216, en el municipio de Juanacatlán, Jalisco; rehabilitación del Centro de Salud Exhacienda de Zapotlanejo, CLUES JCSSA003221, en el municipio de Juanacatlán, Jalisco y rehabilitación del Centro de Salud El Verde, CLUES JCSSA004534, en el municipio de El Salto, Jalisco. | FECHA DE TERMINACIÓN:
PLAZO DE EJECUCIÓN:
FECHA:
| RAZÓN SOCIAL DEL LICITANTE: | NOMBRE, CARGO Y FIRMA DEL LICITANTE: |  |  |  | DOCUMENTO
0
PRESUPUESTO DE OBRA
CLAVE | DESCRIPCIÓN | UNIDAD | CANTIDAD | PRECIO UNITARIO ($) | PRECIO UNITARIO ($) CON LETRA | IMPORTE ($) M. N.
| Rehabilitación del Centro de Salud Juanacatlán, CLUES JCSSA003216, en el municipio de Juanacatlán, Jalisco; rehabilitación del Centro de Salud Exhacienda de Zapotlanejo, CLUES JCSSA003221, en el municipio de Juanacatlán, Jalisco y rehabilitación del Centro de Salud El Verde, CLUES JCSSA004534, en el municipio de El Salto, Jalisco. |  |  |  |  | 0
A | Rehabilitación del Centro de Salud Juanacatlán, CLUES JCSSA003216, en el municipio de Juanacatlán, Jalisco |  |  |  |  | 0
A1 | PUERTAS Y VENTANAS |  |  |  |  | 0
A1.1 | PUERTA Y VENTANA |  |  |  |  | 0
SIOP-001 | BOQUILLAS Y BOLEOS EN PUERTAS Y VENTANAS, CON MORTERO CEMENTO-CAL-ARENA 1:2:6, INCLUYE: ANDAMIOS Y ACARREO DE MATERIALES AL SITIO DE SU UTILIZACION. | M | 21.35 |  |  | 0
SIOP-002 | SUMINISTRO Y COLOCACION DE PUERTA DE TAMBOR CON TRIPLAY DE CAOBILLA DE 6 MM. POR AMBAS CARAS, DE 0.95 M. X 2.10 M. FORMADA A BASE DE BASTIDOR Y MARCO DE MADERA DE PINO DE PRIMERA DE 2" X 1 1/2" Y PEINAZOS DE 1 1/2" X 1 1/2" A CADA 30 CM. EN AMBOS SENTIDOS, ACABADO ENTINTADO Y LACA BRILLANTE TRANSPARENTE, INCLUYE: MARCO Y TOPES DE MADERA, JAMBAS, CHAPA SCOVILL MODELO A-52-PS, RESANADOR PARA MADERA, BISAGRA DE LIBRO DE 3", DESPERDICIOS, MATERIALES MENORES Y DE CONSUMO, HERRAMIENTAS, ACARREO DE MATERIALES AL SITIO DE SU COLOCACION, LIMPIEZA DEL AREA DE TRABAJO Y MANO DE OBRA ESPECIALIZADA. | PZA | 7 |  |  | 0
SIOP-003 | SUMINISTRO Y COLOCACIÓN DE CHAPA DE MANIJA MODELO ONIX MARCA DEXTER O SIMILAR ACABADO NIQUEL. | PZA | 10 |  |  | 0
SIOP-004 | SUMINISTRO Y COLOCACIÓN DE CERRADURA PARA EXTERIOR MARCA "PHILLIPS" MODELO 575 JM DE DOBLE CILINDRO. | PZA | 10 |  |  | 0
SIOP-005 | SUMINISTRO Y COLOCACIÓN DE CIERRAPUERTAS REFORZADO DE FUERZA DE 45-80KG COLOR GRIS CON BRAZO MARCA VEKER O SIMILAR. | PZA | 5 |  |  | 0
SIOP-006 | SUMINISTRO, HABILITADO Y COLOCACION DE CANCELERIA FABRICADA EN ALUMINIO ANODIZADO EN COLOR BLANCO CON PERFILES COMERCIALES DE 2 X 1.25", MCA. CUPRUM, LINEA PANORAMA O EQUIVALENTE INCLUYE: TRAZO, CORTES, AJUSTES, MATERIALES, CORREDERAS, JALADERAS, OPERADORES, REPISON, SELLADO PERIMETRAL, SILICON, VINIL, HERRAJES, ELEMENTOS DE FIJACION, MATERIALES MENORES Y DE CONSUMO, DESPERDICIOS, HERRAMIENTAS, MANO DE OBRA ESPECIALIZADA, LIMPIEZA, FLETES, EQUIPO Y COLOCACION A CUALQUIER NIVEL. | M2 | 9.5 |  |  | 0
SIOP-007 | SUMINISTRO Y APLICACION DE PINTURA DE ESMALTE ALQUIDALICO ANTICORROSIVO, ACABADO BRILLANTE, PARA INTERIORES Y EXTERIORES QUE NO DESPRENDA VAPORES TÓXICOS NI OLORES DESAGRADABLES, CON LAS SIGUIENTES CARACTERÍSTICAS ( SÓLIDOS POR PESO 49-60%, SÓLIDOS POR VOLUMEN 40-46%, VISCOSIDAD DE 110-160 UK A 25°C, DENSIDAD 0.9-1.2 TON/M3., BRILLO A 60°C, 90%, TIEMPO DE SECADO AL TACTO, < O = 6 HRS., TIEMPO DE SECADO DURO < O = 24 HRS., ADHERENCIA 100%, RENDIMIENTO EN SUP. LISA 8-10 M2/LT., DILUCIÓN MÁXIMA (AGUARRÁS, THINER), 15 %, EN VENTANERIA, MEDIDA POR UN SOLO LADO, TRABAJO TERMINADO, A DOS MANOS, INCLUYE: MATERIALES MENORES Y DE CONSUMO, ANDAMIOS, PREPARACION DE LA SUPERFICIE, HERRAMIENTAS, LIMPIEZA, MANO DE OBRA Y EQUIPO DE SEGURIDAD. A CUALQUIER NIVEL. (LA PINTURA ES POR AMBOS LADOS DE LA VENTANERIA, PERO PARA SU PAGO ES MEDIDA SOLO POR 1 SOLO LADO). | M2 | 79.03 |  |  | 0
SIOP-008 | SUMINISTRO Y COLOCACION DE CRISTAL FLOTADO DE 6 MM. DE ESPESOR, ASENTADO VINIL, INCLUYE: CORTES, DESPERDICIOS Y ACARREO DE MATERIALES AL SITIO DE SU UTILIZACION A CUALQUIER NIVEL. | M2 | 15.64 |  |  | 0
A2 | PINTURA |  |  |  |  | 0
SIOP-009 | PINTURA VINILICA VINIMEX DE COMEX O VINI-HOGAR SHERWIN WILLIAMS O EQUIVALENTE, EN MUROS A DOS MANOS, INCLUYE: MATERIALES MENORES Y DE CONSUMO, ANDAMIOS, PREPARACION DE LA SUPERFICIE, SELLADO DE LA SUPERFICIE, HERRAMIENTAS, LIMPIEZA, MANO DE OBRA Y EQUIPO DE SEGURIDAD. | M2 | 527.34 |  |  | 0
SIOP-010 | PINTURA VINILICA REAL FLEX DE COMEX O EQUIVALENTE, EN MUROS EXTERIORES A DOS MANOS, INCLUYE: MATERIALES MENORES Y DE CONSUMO, ANDAMIOS, PREPARACION DE LA SUPERFICIE, SELLADO DE LA SUPERFICIE, HERRAMIENTAS, LIMPIEZA, MANO DE OBRA Y EQUIPO DE SEGURIDAD. | M2 | 378.91 |  |  | 0
SIOP-011 | PINTURA DE ESMALTE ESTIREN-ACRÍLICO BASE AGUA ACQUA 100 DE COMEX, EN MUROS A DOS MANOS, INCLUYE: MATERIALES MENORES Y DE CONSUMO, ANDAMIOS, PREPARACION DE LA SUPERFICIE, SELLADO DE LA SUPERFICIE, HERRAMIENTAS, LIMPIEZA, MANO DE OBRA Y EQUIPO DE SEGURIDAD. | M2 | 141.56 |  |  | 0
SIOP-012 | ROTULOS DE LOGOTIPOS OFICIALES Y SEÑALIZACIÓN DE PUNTOS DE REUNIÓN Y RAMPAS DE DISCAPACITDOS, CON COLORES INSTITUCIONALES PROPORCIONADOS POR LA DEPENDENCIA, INCLUYE: MATERIALES, DESPERDICIO, ANDAMIOS, MANO DE OBRA, EQUIPO, HERRAMIENTA Y TODO LO NECESARIO PARA SU CORRECTA EJECUCIÓN. | PZA | 6 |  |  | 0
A3 | PISOS |  |  |  |  | 0
SIOP-013 | SUMINISTRO Y COLOCACION DE PISO DE LOSETA CERAMICA, IGUAL O SIMILAR AL EXISTENTE, CUALQUIER COLOR, ASENTADO CON PEGA PISO Y JUNTEADO CON JUNTEADOR DE COLOR SIN ARENA, CON JUNTAS DE 3.00 MM. DE ANCHO MINIMO, INCLUYE: CORTE, REMATES, ESCUADRE, DESPERDICIOS, DESPATINADO, HERRAMIENTAS, MATERIALES, MANO DE OBRA, LIMPIEZA Y ACARREO DE MATERIALES AL SITIO DE SU UTILIZACION, A CUALQUIER NIVEL." | M2 | 91.65 |  |  | 0
SIOP-014 | SUMINISTRO Y COLOCACION DE ZOCLO DE 10 CM DE ALTURA, A BASE DE RECORTES DE PISO IGUAL O SIMILAR AL EXISTENTE CUALQUIER COLOR DE 60 X 60 CM, O SIMILAR, ASENTADO CON ADHESIVO PEGA PISO MCA. PERDURA COLOR BLANCO Y JUNTEADOR SIN ARENA, INCLUYE: TRAZO, CORTES, AJUSTES, REMATES, ESCUADRE, DESPERDICIOS, DESPATINADO, EMBOQUILLADOS, HERRAMIENTAS, MATERIALES, MANO DE OBRA, LIMPIEZA Y ACARREO DE MATERIALES AL SITIO DE SU UTILIZACION, A CUALQUIER NIVEL. | M | 185.6 |  |  | 0
A4 | INSTALACION HIDRO-SANITARIA |  |  |  |  | 0
A4.1 | DEMOLICION |  |  |  |  | 0
SIOP-015 | DEMOLICION DE PISO DE LOSETA Y AZULEJO DE CERAMICA, BARRO Y/O EQUIVALENTE EN PISO Y/O MURO, INCLUYE: LIMPIEZA, MANO DE OBRA, HERRAMIENTA, ACARREO DEL MATERIAL PRODUCTO DE LA DEMOLICIÓN HASTA EL CENTRO DE ACOPIO, PARA SU POSTERIOR RETIRO. | M2 | 92.65 |  |  | 0
SIOP-016 | CORTE CON DISCO EN PISO DE MOSAICO Y/O CONCRETO DE 5 CM DE PROFUNDIDAD, INCLUYE: HERRAMIENTA, EQUIPO, MATERIALES DE CONSUMO, LIMPIEZA Y MANO DE OBRA. | M | 31.24 |  |  | 0
SIOP-017 | DEMOLICIÓN DE CONCRETO SIMPLE EN BANQUETAS, GUARNICIONES, FIRMES, POR MEDIOS MANUALES, INCLUYE: RETIRO DEL MATERIAL A BANCO DE OBRA INDICADO POR SUPERVISIÓN, ABUNDAMIENTO, MANO DE OBRA, EQUIPO Y HERRAMIENTA. | M3 | 12.63 |  |  | 0
SIOP-018 | DEMOLICIÓN DE MURO DE 18 CMS DIVISORIO INTERIOR DE TABIQUE DE BARRO RECOCIDO POR MEDIOS MANUALES, SIN AFECTAR A LA ESTABILIDAD DE LOS ELEMENTOS CONSTRUCTIVOS CONTIGUOS | M2 | 6.95 |  |  | 0
SIOP-019 | DESMATELAMIENTO DE PLAFON DE TABLAROCA. INSTALADAS SOBRE UNA ESTRUCTURA SIMPLE, CON MEDIOS MANUALES, SIN AFECTAR A LA ESTABILIDAD DE LOS ELEMENTOS CONSTRUCTIVOS CONTIGUOS, Y CARGA MANUAL SOBRE CAMIÓN O CONTENEDOR. | M2 | 21 |  |  | 0
SIOP-020 | DEMOLICIÓN DE APLANADO DE MEZCLA EN MURO, INCLUYE: MANO DE OBRA, CARGA, ACARREO EN CARRETILLA 20M Y HERRAMIENTA. | M2 | 72.8 |  |  | 0
SIOP-021 | DEMOLICIÓN POR CUALQUIER MEDIO DE PAVIMENTO DE CONCRETO EXISTENTE, INCLUYE: ACARREO DEL MATERIAL AL CENTRO DE ACOPIA PARA SU POSTERIOR RETIRO, ABUNDAMIENTO, MANO DE OBRA, EQUIPO Y HERRAMIENTA. | M3 | 2.21 |  |  | 0
SIOP-022 | CARGA MANUAL Y ACARREO EN CAMIÓN 1 ER. KILOMETRO, DE MATERIAL PRODUCTO DE EXCAVACIÓN Y/O DEMOLICIÓN, INCLUYE: MANO DE OBRA, EQUIPO Y HERRAMIENTA, (NORMA S. C. T. N-CTR-CAR-1-01-013-00). | M3 | 61.52 |  |  | 0
SIOP-023 | ACARREO EN CAMION A KILÓMETROS SUBSECUENTES DE MATERIAL PRODUCTO DE EXCAVACIÓN Y/O DEMOLICIÓN, INCLUYE: MANO DE OBRA, EQUIPO Y HERRAMIENTA. (NORMA S. C. T. N-CTR-CAR-1-01-013-00) | M3-KM | 61.52 |  |  | 0
A4.2 | LINEA PRINCIPAL |  |  |  |  | 0
SIOP-024 | PASO EN HUECO EN MUROS Y/O LOSAS DE CONCRETO PARA PASO DE INSTALACIONES HIDROSANITARIAS, DE 10 A 20 CM DE DIAMETRO, INCLUYE: TRAZO, DEMOLICION, RESANE CON MORTERO CEMENTO-ARENA DE RIO EN PROP. 1:4, PERFILADO, MANO DE OBRA, HERRAMIENTA, ACARREOS DENTRO Y FUERA DE LA OBRA DEL MATERIAL PRODUCTO DE LA DEMOLICION Y LIMPIEZA DEL AREA DE TRABAJO. | PZA | 5 |  |  | 0
SIOP-025 | REGISTRO SANITARIO DE 0.80 X 0.80 X 1.00 M, CON MURO DE LADRILLO DE LAMA DE 5.5 X 11.0 X 22.0 CM, ASENTADO CON MORTERO CEMENTO-ARENA 1:3, APLANADO CON MORTERO CEMENTO-ARENA DE RIO 1:3, TAPA DE CONCRETO F'C=200 KG/CM2, MARCO Y CONTRAMARCO DE ANGULO DE 1 1/2 X 1/8", DESPERDICIOS Y ACARREO DE MATERIALES AL SITIO DE SU UTILIZACION." | PZA | 1 |  |  | 0
A4.3 | REPOSICION DE PAVIMENTO |  |  |  |  | 0
SIOP-026 | REPOSICION DE CONCRETO HIDRAULICO PREMEZCLADO MR-45, R.N., T.M.A. 38 MM A 28 DIAS, DE 25 CM. DE ESPESOR, ACABADO ESCOBILLADO Y/O TEXTURIZADO, INCLUYE: CIMBRA, DESCIMBRA, MATERIALES, ACARREOS, VOLTEADO, VIBRADO Y CURADO MANO DE OBRA, EQUIPO Y HERRAMIENTA. (N·CTR·CAR·1·04·009/06). | M3 | 7.2 |  |  | 0
A5 | BAÑOS |  |  |  |  | 0
A5.1 | DEMOLICION |  |  |  |  | 0
SIOP-027 | DEMOLICION DE PISO DE LOSETA Y AZULEJO DE CERAMICA, BARRO Y/O EQUIVALENTE EN PISO Y/O MURO, INCLUYE: LIMPIEZA, MANO DE OBRA, HERRAMIENTA, ACARREO DEL MATERIAL PRODUCTO DE LA DEMOLICIÓN HASTA EL CENTRO DE ACOPIO, PARA SU POSTERIOR RETIRO. | M2 | 14.34 |  |  | 0
SIOP-028 | CARGA MANUAL Y ACARREO EN CAMIÓN 1 ER. KILOMETRO, DE MATERIAL PRODUCTO DE EXCAVACIÓN Y/O DEMOLICIÓN, INCLUYE: MANO DE OBRA, EQUIPO Y HERRAMIENTA, (NORMA S. C. T. N-CTR-CAR-1-01-013-00). | M3 | 7.65 |  |  | 0
SIOP-029 | ACARREO EN CAMION A KILÓMETROS SUBSECUENTES DE MATERIAL PRODUCTO DE EXCAVACIÓN Y/O DEMOLICIÓN, INCLUYE: MANO DE OBRA, EQUIPO Y HERRAMIENTA. (NORMA S. C. T. N-CTR-CAR-1-01-013-00) | M3-KM | 7.65 |  |  | 0
A5.2 | DESMANTELAMIENTO |  |  |  |  | 0
SIOP-030 | DESINSTALACION DE MUEBLE DE BAÑO YA SEA INODORO, LAVABO, MINGITORIO, ETC. SIN RECUPERACION INCLUYE: DESCONEXION, HERRAMIENTAS, MANO DE OBRA, LIMPIEZA Y ACARREO DEL MUEBLE FUERA DE LA OBRA. | PZA | 6 |  |  | 0
SIOP-031 | DESMONTAJE DE PUERTAS Y MAMPARAS CON MARCO Y CONTRA MARCOS DE HERRERIA TUBULAR Y/O DE ALUMINIO, ACRILICO, ESMALTADAS, LAMINA, EXISTENTES EN OBRA, SIN RECUPERACION, INCLUYE: ACARREO FUERA DE LA OBRA, DEMOLICION DE ANCLAJES Y MANO DE OBRA CALIFICADA. | M2 | 12 |  |  | 0
SIOP-032 | DESMONTAJE SIN RECUPERACION DE LUMINARIAS DE SOBREPONER O DE EMPOTRAR A UNA ALTURA DE 0-3 M INCLUYE: ACARREO FUERA DE LA OBRA, MANO DE OBRA, EQUIPO Y HERRAMIENTA. | PZA | 6 |  |  | 0
SIOP-033 | DESINSTALACION Y RETIRO DE SALIDAS ELECTRICAS PARA LUMINARIAS, APAGADORES, CONTACTOS Y SECADORES DE MANO, A CUALQUIER NIVEL INCLUYE: RETIRO DE APAGADORES, CONTACTOS Y CONDUCTORES, HERRAMIENTA, MANO DE OBRA Y TODO LO NECESARIO PARA SU CORRECTA EJECUCION | SAL | 25 |  |  | 0
A5.3 | INSTALACION ELECTRICA |  |  |  |  | 0
SIOP-034 | CABLEADO DE SALIDA ELECTRICA PARA LUMINARIAS, APAGADORES, CONTACTOS Y SECADORES DE MANO, HASTA 4 M. DE LONGITUD EN DUCTERIA EXISTENTE, CABLE VINANEL THW-LS 600 V. A 75° C, 90° C, MARCA CONDUCTORES MONTERREY O EQUIVALENTE, INCLUYE: 2 CABLES DE COBRE THW CAL. 12 AWG. Y 1 CABLE DE COBRE THW CAL. 14 AWG, ENCINTADO, CONEXION A TIERRA, MATERIALES MENORES, HERRAMIENTA, MANO DE OBRA ESPECIALIZADA , CONEXIONES, LIMPIEZA DEL AREA DE TRABAJO, PRUEBAS, DESPERDICIOS Y ACARREO DEL MATERIAL AL SITIO DE SU COLOCACION, A CUALQUIER NIVEL, SUSTITUCION DE CABLES. | SAL | 8 |  |  | 0
SIOP-035 | SALIDA ELECTRICA PARA LUMINARIAS, APAGADORES, CONTACTOS Y SECADORES DE MANO, OCULTA, CON TUBERIA Y CONEXIONES CONDUIT PVC TIPO PESADO DE 3/4" 19 MM. DE DIAMETRO HASTA 4 M. DE LONGITUD, CABLE VINANEL THW-LS 600 V. A 75° C, 90° C, MARCA CONDUCTORES MONTERREY O EQUIVALENTE, CABLE VINANEL 21 THW-LS 600 V. A 75° C, 90° C, MARCA CONDUMEX O EQUIVALENTE, 2 CABLES DE COBRE THW CAL. 12 AWG. Y 1 CABLE DE COBRE THW CAL. 14 AWG, CAJAS CUADRADAS, INCLUYE: TRAZO, RANURAS Y RESANES CON MORTERO CEMENTO- ARENA 1:3, MATERIALES MENORES Y DE CONSUMO, ELEMENTOS DE FIJACION, PRUEBAS, DESPERDICIOS, HERRAMIENTAS, MANO DE OBRA ESPECIALIZADA Y ACARREO DEL MATERIAL AL SITIO DE SU COLOCACION, EN CUALQUIER NIVEL, (SALIDA NUEVA). | SAL | 6 |  |  | 0
SIOP-036 | SUMINISTRO Y COLOCACION ADICIONAL EN SALIDA ELECTRICA DE TUBO CONDUIT DE P.V.C. PESADO, DE 19 MM DIAM. INCLUYE: CONEXIONES, TRAZO, DESPERDICIOS, MATERIALES MENORES, PRUEBAS Y ACARREO AL SITIO DE SU COLOCACION. | M | 65.65 |  |  | 0
SIOP-037 | SUMINISTRO Y COLOCACION ADICIONAL EN SALIDA ELECTRICA DE CABLE DE COBRE THW CAL. 12 AWG. INC. MATERIALES MENORES,PRUEBAS Y ACARREOS AL SITIO DE SU COLOCACION. | M | 14 |  |  | 0
SIOP-038 | SUMINISTRO Y COLOCACION ADICIONAL EN SALIDA ELECTRICA DE CABLE DE COBRE THW CAL. 14 AWG. INC. MATERIALES MENORES,PRUEBAS Y ACARREOS AL SITIO DE SU COLOCACION. | M | 22 |  |  | 0
SIOP-039 | SUMINISTRO Y COLOCACION DE APAGADOR SENCILLO MODUS BTICINO COLOR BLANCO O EQUIVALENTE INCLUYE: PLACA Y TAPA, MATERIALES MENORES, PRUEBAS, FLETES, DESPERDICIOS, ACARREOS AL SITIO DE SU COLOCACION Y TODO LO NECESARIO PARA SU CORRECTA COLOCACION. | PZA | 11 |  |  | 0
SIOP-040 | SUMINISTRO Y COLOCACION DE CONTACTO DUPLEX TIPO AMERICANO COLOR BLANCO O EQUIVALENTE INCLUYE: TAPA Y PLACA, MATERIALES MENORES, PRUEBAS, ELEMENTOS DE FIJACION, DESPERDICIOS Y ACARREO DEL MATERIAL AL SITIO DE SU COLOCACION, A CUALQUIER NIVEL. | PZA | 11 |  |  | 0
SIOP-041 | SUMINISTRO Y COLOCACION DE LUMINARIO TIPO GABINETE MCA TECNOLITE MOD LTL-3140/65/127 COLOR BLANCO O EQUIVALENTE, INCLUYE: LAMPARAS FLUORESCENTE 14W X3, MATERIALES MENORES, HERRAMIENTAS, MANO DE OBRA, PRUEBAS, FLETES, DESPERDICIO Y ACARREOS AL SITIO DE SU COLOCACION. | PZA | 11 |  |  | 0
SIOP-042 | SUMINISTRO Y COLOCACION DE LUMINARIO DE SOBREPONER EXTERIOR MCA. CALUX MOD. CA5001 COLOR BLANCO O EQUIVALENTE, INCLUYE: LAMPARAS FLUORESCENTE 14W X3, MATERIALES MENORES, HERRAMIENTAS, MANO DE OBRA, PRUEBAS, FLETES, DESPERDICIO Y ACARREOS AL SITIO DE SU COLOCACION. | PZA | 4 |  |  | 0
SIOP-043 | SUMINISTRO Y COLOCACION DE LUMINARIO DE PARED REDONDO BLANCO MCA ARTLITE MOD ADE403 2W BLANCO FRÍO, INCLUYE: MATERIALES MENORES, HERRAMIENTAS, MANO DE OBRA, PRUEBAS, FLETES, DESPERDICIO Y ACARREOS AL SITIO DE SU COLOCACION. | PZA | 4 |  |  | 0
SIOP-044 | SUMINISTRO Y COLOCACION DE LUMINARIO ARBOTANTE DE PARED MCA TECNOLITE MOD LTL-3140/65/127 COLOR BLANCO O EQUIVALENTE, INCLUYE: LAMPARAS FLUORESCENTE 14W X3, MATERIALES MENORES, HERRAMIENTAS, MANO DE OBRA, PRUEBAS, FLETES, DESPERDICIO Y ACARREOS AL SITIO DE SU COLOCACION. | PZA | 2 |  |  | 0
A5.4 | SUMINISTRO Y COLOCACION DE PISO |  |  |  |  | 0
SIOP-045 | SUMINISTRO Y COLOCACION DE PISO DE LOSETA CERAMICA, IGUAL O SIMILAR AL EXISTENTE, CUALQUIER COLOR, ASENTADO CON PEGA PISO Y JUNTEADO CON JUNTEADOR DE COLOR SIN ARENA, CON JUNTAS DE 3.00 MM. DE ANCHO MINIMO, INCLUYE: CORTE, REMATES, ESCUADRE, DESPERDICIOS, DESPATINADO, HERRAMIENTAS, MATERIALES, MANO DE OBRA, LIMPIEZA Y ACARREO DE MATERIALES AL SITIO DE SU UTILIZACION, A CUALQUIER NIVEL." | M2 | 11.5 |  |  | 0
SIOP-046 | SUMINISTRO Y COLOCACION DE LOSETA CERAMICA PARA MURO ( AZULEJO ), CON RECUBRIMIENTO ESMALTADO, IGUAL AL EXISTENTE EN OBRA, ASENTADO CON PEGAZULEJO Y CON JUNTEADOR DE COLOR, INCLUYE: TRAZO, CORTE, REMATES, ESCUADRE, DESPERDICIOS, DESPATINADO, HERRAMIENTAS, MATERIALES, MANO DE OBRA, LIMPIEZA Y ACARREO DE MATERIALES AL SITIO DE SU UTILIZACION, A CUALQUIER NIVEL. | M2 | 14.5 |  |  | 0
A5.5 | PINTURA |  |  |  |  | 0
SIOP-047 | SUMINISTRO Y APLICACION DE PINTURA DE ESMALTE ALQUIDALICO ANTICORROSIVO, ACABADO BRILLANTE, PARA INTERIORES Y EXTERIORES QUE NO DESPRENDA VAPORES TÓXICOS NI OLORES DESAGRADABLES, CON LAS SIGUIENTES CARACTERÍSTICAS ( SÓLIDOS POR PESO 49-60%, SÓLIDOS POR VOLUMEN 40-46%, VISCOSIDAD DE 110-160 UK A 25°C, DENSIDAD 0.9-1.2 TON/M3., BRILLO A 60°C, 90%, TIEMPO DE SECADO AL TACTO, < O = 6 HRS., TIEMPO DE SECADO DURO < O = 24 HRS., ADHERENCIA 100%, RENDIMIENTO EN SUP. LISA 8-10 M2/LT., DILUCIÓN MÁXIMA (AGUARRÁS, THINER), 15 %, EN HERRERIA CERRADA (DUELA DE LAMINA ACANALADA), TRABAJO TERMINADO, A DOS MANOS, INCLUYE: MATERIALES MENORES Y DE CONSUMO, ANDAMIOS, PREPARACION DE LA SUPERFICIE, HERRAMIENTAS, LIMPIEZA, MANO DE OBRA Y EQUIPO DE SEGURIDAD. A CUALQUIER NIVEL. | M2 | 60.85 |  |  | 0
A5.6 | MUEBLES DE BAÑO, ACCESORIOS Y EQUIPO |  |  |  |  | 0
SIOP-048 | SUMINISTRO E INSTALACION DE INODORO CON TANQUE BAJO, MODELO CONVENIENT CADET DE LABIOS ALARGADOS DE COLOR, MARCA AMERICAN STANDARD O SIMILAR. INCLUYE: ASIENTO DE PLASTICO, LLAVE ANGULAR FIG. 401, TANQUE, ACCESORIOS DE BRONCE PARA EL TANQUE BAJO, MATERIALES MENORES, LIMPIEZA, CUELLO DE CERA CON GUIA, PRUEBAS, HERRAMIENTAS, MANO DE OBRA Y ACARREO DE MATERIALES AL SITIO DE SU COLOCACION. | PZA | 4 |  |  | 0
SIOP-049 | SUMINISTRO Y COLOCACION DE LAVABO, BLANCO, MARCA AMERICAN STANDARD. LINEA ECONOMICA (MOD. VERACRUZ), INCLUYE: LLAVE ANGULAR FIG. 401, MANGUERA FLEXIBLE, CESPOL CROMADO, LLAVE INDIVIDUAL, CUBRETALADROS, MATERIALES MENORES Y DE CONSUMO, ELEMENTOS DE FIJACION, MANO DE OBRA CALIFICADA, LIMPIEZA DEL AREA DE TRABAJO, HERRAMIENTA, PRUEBAS Y ACARREO DE MATERIALES AL SITIO DE SU COLOCACION. | PZA | 2 |  |  | 0
SIOP-050 | SUMINISTRO Y COLOCACION DE MINGITORIO BLANCO, MCA. AMERICAN STANDARD MOD. NIAGARA O SIMILAR. INCLUYE: LLAVE DE CAMPANA FIG. 17 MG MCA. URREA, MATERIALES MENORES, PRUEBAS Y ACARREO DE MATERIALES AL SITIO DE SU COLOCACION. | PZA | 3 |  |  | 0
SIOP-051 | SUMINISTRO Y COLOCACION DE ASIENTO PARA W.C. EN CUALQUIER COLOR, REFORZADO INCLUYE: ELEMENTOS DE FIJACION, MATERIALES MENORES, HERRAMIENTAS, LIMPIEZA Y MANO DE OBRA. | PZA | 4 |  |  | 0
SIOP-052 | SUMINISTRO Y COLOCACION DE DISPENSADOR DE PAPEL HIGIENICO MCA. JOFEL MOD. AZUR MAXI PH52001 O SIMILAR, INCLUYE: MATERIAL, MANO DE OBRA, EQUIPO Y HERRAMIENTA. | PZA | 5 |  |  | 0
SIOP-053 | SUMINISTRO Y COLOCACION DE DISPENSADOR DE JABON MCA. JOFEL MOD. AC54000 O SIMILAR INCLUYE: MATERIAL, MANO DE OBRA, EQUIPO Y HERRAMIENTA. | PZA | 5 |  |  | 0
SIOP-054 | SUMINISTRO Y COLOCACION DE DISPENSADOR DE TOALLA INTERDOBLADA MCA. JOFEL MOD. PT5100 O SIMILAR INCLUYE: MATERIAL, MANO DE OBRA, EQUIPO Y HERRAMIENTA. | PZA | 4 |  |  | 0
SIOP-055 | SUMINISTRO Y COLOCACION DE BARRA RECTA PARA PERSONAS CON CAPACIDADES DIFERENTES ACERO SATINADO MCA. HELVEX MOD. B-700-S O SIMILAR INCLUYE: MATERIAL, MANO DE OBRA, EQUIPO Y HERRAMIENTA. | PZA | 3 |  |  | 0
SIOP-056 | SUMINISTRO Y COLOCACIÓN DE MEZCLADORA DE LAVABO 4” DE ACERO INOXIDABLE CODIGO 73INOX, LINEA URREA O EQUIVALENTE INCLUYE: MANO DE OBRA CALIFICADA, MATERIALES MENORES, HERRAMIENTA, PRUEBAS, LIMPIEZA Y ACARREO DEL MATERIALES AL SITIO DE SU COLOCACIÓN. | PZA | 8 |  |  | 0
SIOP-057 | SUMINISTRO Y COLOCACIÓN DE COLADERA DE UNA BOCA, DESAGÜE DE CONTORNO TAPA REDONDA, MODELO 24-HL MARCA HELVEX O EQUIVALENTE. INCLUYE: CONEXIONES, MATERIALES MENORES Y DE CONSUMO, NIVELACIÓN, HERRAMIENTAS, PRUEBAS, MANO DE OBRA Y ACARREOS AL SITIO DE SU INSTALACIÓN. | PZA | 2 |  |  | 0
SIOP-058 | SUMINISTRO Y COLOCACION DE MANGUERA COFLEX DE 1/2" PARA W.C. DE 35 CM DE LONGITUD. INCLUYE: FLETES, MANIOBRAS, ACARREO, COLOCACIÓN A CUALQUIER NIVEL, FIJACIÓN, PRUEBAS, MATERIALES MENORES Y HERRAMIENTA NECESARIA. | PZA | 4 |  |  | 0
SIOP-059 | SUMINISTRO Y COLOCACION DE MANGUERA COFLEX DE 1/2" PARA LAVABO DE 40 CM DE LONGITUD. INCLUYE: FLETES, MANIOBRAS, ACARREO, COLOCACIÓN A CUALQUIER NIVEL, FIJACIÓN, PRUEBAS, MATERIALES MENORES Y HERRAMIENTA NECESARIA. | PZA | 8 |  |  | 0
SIOP-060 | SUMINISTRO Y COLOCACION DE FREGADERO UNA TARJA DE ACERO INOXIDABLE CON ESCURRIDERO DE 1.20 M X 0.50 M. INCLUYE: LLAVES ANGULARES FIG. 401, SOPORTES, MATERIALES MENORES, PRUEBAS Y ACARREO DE MATERIALES AL SITIO DE SU COLOCACION. | PZA | 2 |  |  | 0
SIOP-061 | SUMINISTRO Y COLOCACION DE CESPOL DE PLOMO PARA TARJA. INCLUYE: MANO DE OBRA Y HERRAMIENTA. | PZA | 2 |  |  | 0
SIOP-062 | SUMINISTRO Y COLOCACION DE CANASTA Y CONTRACANASTA PARA TARJA EN ACERO INOXIDABLE. INCLUYE: MANO DE OBRA Y LO NECESARIO PARA SU CORRECTA EJECUCION. | PZA | 2 |  |  | 0
SIOP-063 | SUMINISTRO Y COLOCACION DE LLAVE MEZCLADORA PARA TARJA MCA. URREA MODELO QUEEN O EQUIVALENTE CON MANERALES. INCLUYE: MANO DE OBRA Y MATERIALES MENORES PARA SU COLOCACION. | PZA | 5 |  |  | 0
SIOP-064 | SUMINISTRO Y COLOCACION DE ESPEJO DE 4 MM. CON MARCO DE ALUMINIO ANODIZADO NATURAL DE 2" CAT. 10103, Y FONDO DE TRIPLAY DE PINO DE 6 MM. INCLUYE: SUMINISTRO, MANO DE OBRA, COLOCACION A CUALQUIER ALTURA Y TODO LO NECESARIO PARA SU CORRECTA EJECUCION. | M2 | 2 |  |  | 0
SIOP-065 | SUMINISTRO Y COLOCACION DE MAMPARA Y PUERTA DE LAMINA ESMALTADA SANILOCK LINEA STANDART 4200, INCLUYE: PANEL LATERAL, PUERTA, FRONTALES, BISAGRAS, CERROJOS, MATERIALES PARA SU FIJACION, FLETES, MANIOBRAS, MANO DE OBRA ESPECIALIZADA Y ACARREO DEL MATERIAL AL SITIO DE SU UTILIZACION, HERRAMIENTA, DESPERDICIOS Y LIMPIEZA DEL AREA DE TRABAJO. | M2 | 4 |  |  | 0
A6 | AZOTEA |  |  |  |  | 0
A6.1 | DEMOLICION |  |  |  |  | 0
SIOP-066 | DESPRENDIMIENTO DE IMPERMEABILIZANTE CON DOS CAPAS DE REFUERZO CON ESPESOR PROMEDIO DE 3-5 MM., INCLUYE: ANDAMIOS, MANO DE OBRA, EQUIPO Y HERRAMIENTA, ACARREO DEL MATERIAL PRODUCTO DE LA DEMOLICIÓN HASTA EL CENTRO DE ACOPIO, PARA SU POSTERIOR RETIRO. | M2 | 275.33 |  |  | 0
SIOP-067 | DEMOLICION DE ENLADRILLADO EN AZOTEA DE 17 X 17, INCLUYE: ACOPIO DE MATERIAL PARA SU POSTERIOR RETIRO, MANO DE OBRA, EQUIPO Y HERRAMIENTA, ACARREO DEL MATERIAL PRODUCTO DE LA DEMOLICIÓN HASTA EL CENTRO DE ACOPIO, PARA SU POSTERIOR RETIRO. | M2 | 275.33 |  |  | 0
SIOP-068 | DEMOLICION DE FORMA MANUAL DE ENTORTADO DE ESPESOR VARIABLE, INCLUYE: HERRAMIENTAS, LIMPIEZA DEL AREA DE TRABAJO, MANO DE OBRA Y ACARREO DEL MATERIAL PRODUCTO DE LA DEMOLICION DEL AREA DE DEMOLICION A CENTRO DE ACOPIO PARA SU POSTERIOR RETIRO | M3 | 275.33 |  |  | 0
SIOP-069 | CARGA MANUAL Y ACARREO EN CAMIÓN 1 ER. KILOMETRO, DE MATERIAL PRODUCTO DE EXCAVACIÓN Y/O DEMOLICIÓN, INCLUYE: MANO DE OBRA, EQUIPO Y HERRAMIENTA, (NORMA S. C. T. N-CTR-CAR-1-01-013-00). | M3 | 71.5 |  |  | 0
SIOP-070 | ACARREO EN CAMION A KILÓMETROS SUBSECUENTES DE MATERIAL PRODUCTO DE EXCAVACIÓN Y/O DEMOLICIÓN, INCLUYE: MANO DE OBRA, EQUIPO Y HERRAMIENTA. (NORMA S. C. T. N-CTR-CAR-1-01-013-00) | M3-KM | 71.5 |  |  | 0
A6.2 | ALBAÑILERIA |  |  |  |  | 0
SIOP-071 | ENTORTADO DE JALCRETO F´C= 100 KG/CM2, DE 15 CM. DE ESPESOR PROMEDIO, PARA DAR PENDIENTES EN ENTREPISO Y/O AZOTEA, ACABADO APALILLADO, PARA RECIBIR TEJA, IMPERMEABILIZANTE Y/O ENLADRILLADO, INCLUYE: MATERIALES, LECHADA DE CEMENTO GRIS C/ IMPERMEABILIZANTE INTEGRAL A RAZON DE 1 KG/SACO DE CEMENTO, NIVELACION, ELEVACIONES, DESPERDICIOS, HERRAMIENTAS, LIMPIEZA, MANO DE OBRA Y ACARREOS DE MATERIALES A LUGAR DE SU COLOCACION. EN CUALQUIER NIVEL. | M2 | 275.33 |  |  | 0
SIOP-072 | ENLADRILLADO DE AZOTEA CON LADRILLO DE BARRO ROJO RECOCIDO DE 17.0 X 17.0 CM, ASENTADO CON MORTERO CEMENTO-ARENA 1:3. INC.: LECHADA DE CEMENTO GRIS Y COLOR ROJO TERRACOTA CON IMPERMEABILIZANTE INTEGRAL (1 KG/SACO DE CEMENTO), REMATE ORILLERO (2 HILADAS) Y ACARREO DE MATERIALES AL SITIO DE SU COLOCACION. | M2 | 275.33 |  |  | 0
SIOP-073 | ZAVALETA EN AZOTEA CON LADRILLO DE AZOTEA DE 17 X 17 CMS., ASENTADO CON MORTERO CEMENTO-ARENA EN PROP. 1:3., INCLUYE: TRAZO, LECHADA DE CEMENTO GRIS, ARENA DE RIO CERNIDA Y COLOR ROJO TERRACOTA CON IMPERMEABILIZANTE INTEGRAL A RAZON DE 2 KG/SACO DE CEMENTO, DESPERDICIOS, HERRAMIENTAS, LIMPIEZA, MANO DE OBRA Y ACARREO DE MATERIALES AL LUGAR DE SU UTILIZACION, A CUALQUIER NIVEL. | M | 12.25 |  |  | 0
A6.3 | IMPERMEABILIZANTE |  |  |  |  | 0
SIOP-074 | SUMINISTRO Y COLOCACION DE IMPERMEABILIZANTE PARA AZOTEA A BASE DE UNA IMPREGNACIÓN DE HIDROPRIMER E IMPERMEABILIZANTE ASFALTICO A BASE DE FIBRA POLIESTER DE 4 MM DE ESPESOR ACABADO TERRACOTA O BLANCO, INCLUYE: CARTA GARANTIA DE 5 AÑOS, MATERIALES, ACARREOS, ELEVACIÓN, CORTES, TRASLAPES, MANO DE OBRA. EQUIPO Y HERRAMIENTA. | M2 | 275.33 |  |  | 0
SIOP-075 | SUMINISTRO Y APLICACION DE PREMIUM: IMPERMEABILIZANTES ACRÍLICOS ECOLÓGICOS, MUY FLEXIBLES, AISLAFLEX 5+1 AÑOS DE PROTECCIÓN O EQUIVALENTE: EN COLOR BLANCO AYUDA A REDUCIR LA TEMPERATURA HASTA 12% EN EL INTERIOR DE LOS INMUEBLES. , APLICADO CON BROCHA O CEPILLO, COMO PRIMARIO APLICAR UNA MANO DE AISLAFLEX SELLO O EQUIVALENTE SIN DILUIR, RESANE Y CALAFATEO USE AISLAFLEX TODO TERRENO O EQUIVALENTE CON ESPÁTULA TRIANGULAR PARA TRATAR GRIETAS: APLIQUE EN LA GRIETA, PRIMER CAPA APLICAR SIN DILUIR AISLAFLEX 5+1, A RAZÓN DE 0,5 L/M2. , COLOCACIÓN DEL REFUERZO PASA® PROTECTO MALLA PLUS O EQUIVALENTE, DEJAR SECAR DE 12 A 24 HORAS, APLICAR UNA SEGUNDA CAPA SIGUIENDO UNA DIRECCIÓN TRANSVERSAL, A RAZÓN DE 0,5 L/M2, INCLUYE: CARTA GARANTIA POR 5 AÑOS, MANO DE OBRA, MATERIALES, EQUIPO Y HERRAMIENTA. | M2 | 165 |  |  | 0
A7 | LIMPIEZA |  |  |  |  | 0
SIOP-076 | LIMPIEZA AL FINAL DE LA OBRA EN FORMA MANUAL INCLUYE: TODO LO NECESARIO PARA SU CORRECTA EJECUCION. | M2 | 350 |  |  | 0
A8 | ALBAÑILERÍA |  |  |  |  | 0
SIOP-077 | RAMPA DE CONCRETO DE 10 CMS DE ESPESOR CON RESISTENCIA 200 KG/CM2. INCLUYE: MANO DE OBRA, ACARREOS, VIBRADO, CURADO, CIMBRADO, MALAL DE REFUERZO DE 6X6X/6-6. | M2 | 15.77 |  |  | 0
SIOP-078 | SUMINISTRO E INSTALACIÓN DE ENTREPAÑO FABRICADO DE PANEL DE CARTON YESO, DOS CARAS, INCLUYE: MATERIALES, MANO DE OBRA, POSTES Y CANALES, APLICACIÓN DE CAPA READYMIX Y TODO LO NECESARIO PARA SU CORRECTA EJECUCIÓN. | M2 | 10.5 |  |  | 0
SIOP-079 | CUBIERTA CON BOVEDA DE CUÑA, ACABADO APARENTE, DE LADRILLO DE LAMA DE LA REGION 5.0 X 11.0 X 22.0 CM, ASENTADO CON MORTERO CEMENTO-CAL-ARENA DE RIO 1:3:12, LECHADEADO CON CEMENTO GRIS. INCLUYE: MATERIALES, DESPERDICIOS, ELEVACIONES, ANDAMIOS, HERRAMIENTAS, MANO DE OBRA ESPECIALIZADA, LIMPIEZA DEL AREA DE TRABAJO, RETIRO DE MATERIALES DE DESPERDICIO FUERA DE LA OBRA Y ACARREO DE MATERIALES AL SITIO DE SU UTILIZACION, A CUALQUIER NIVEL. | M2 | 4.39 |  |  | 0
SIOP-080 | MURO DE TABIQUE DE LAMA, DE 28 CMS. DE ESPESOR PROMEDIO, A TEZON, CON TABIQUE DE LAMA 7 X 14 X 28 CMS., ACABADO COMUN, ASENTADO CON MORTERO CEMENTO-ARENA EN PROPORCION 1:3, EN CUALQUIER NIVEL, INCLUYE: TRAZO, NIVELACION, PLOMEO, DESPERDICIOS, MANO DE OBRA Y ACARREO DE MATERIALES AL SITIO DE SU UTILIZACION. | M | 32.52 |  |  | 0
SIOP-081 | APLANADO ACABADO FINO SOBRE MUROS CON MORTERO CEMENTO ARENA 1:4 DE 2 CMS, INCLUYE: MATERIALES, ACARREO, LIMPIEZA, MANO DE OBRA, EQUIPO Y HERRAMIENTA. | M2 | 144.8 |  |  | 0
B | Rehabilitación del Centro de Salud Exhacienda de Zapotlanejo, CLUES JCSSA003221, en el municipio de Juanacatlán, Jalisco |  |  |  |  | 0
B1 | PUERTAS Y VENTANAS |  |  |  |  | 0
B1.1 | DESMANTELAMIENTO |  |  |  |  | 0
SIOP-082 | DESMONTAJE DE PUERTA DE MADERA, HERRERIA, ALUMINIO Y MULTYPANEL HASTA 2.10 M. DE ALTURA CON MARCO, SIN RECUPERACIÓN, INCLUYE: ACARREO FUERA DE LA OBRA, MANO DE OBRA, EQUIPO Y HERRAMIENTA. | M2 | 18.9 |  |  | 0
B1.2 | PUERTA Y VENTANA |  |  |  |  | 0
SIOP-083 | BOQUILLAS Y BOLEOS EN PUERTAS Y VENTANAS, CON MORTERO CEMENTO-CAL-ARENA 1:2:6, INCLUYE: ANDAMIOS Y ACARREO DE MATERIALES AL SITIO DE SU UTILIZACION. | M | 51.5 |  |  | 0
SIOP-084 | SUMINISTRO Y COLOCACION DE PUERTA DE TAMBOR CON TRIPLAY DE CAOBILLA DE 6 MM. POR AMBAS CARAS, DE 0.95 M. X 2.10 M. FORMADA A BASE DE BASTIDOR Y MARCO DE MADERA DE PINO DE PRIMERA DE 2" X 1 1/2" Y PEINAZOS DE 1 1/2" X 1 1/2" A CADA 30 CM. EN AMBOS SENTIDOS, ACABADO ENTINTADO Y LACA BRILLANTE TRANSPARENTE, INCLUYE: MARCO Y TOPES DE MADERA, JAMBAS, CHAPA SCOVILL MODELO A-52-PS, RESANADOR PARA MADERA, BISAGRA DE LIBRO DE 3", DESPERDICIOS, MATERIALES MENORES Y DE CONSUMO, HERRAMIENTAS, ACARREO DE MATERIALES AL SITIO DE SU COLOCACION, LIMPIEZA DEL AREA DE TRABAJO Y MANO DE OBRA ESPECIALIZADA. | PZA | 10 |  |  | 0
SIOP-085 | SUMINISTRO Y COLOCACIÓN DE CHAPA DE MANIJA MODELO ONIX MARCA DEXTER O SIMILAR ACABADO NIQUEL. | PZA | 10 |  |  | 0
SIOP-086 | SUMINISTRO Y COLOCACIÓN DE CERRADURA PARA EXTERIOR MARCA "PHILLIPS" MODELO 575 JM DE DOBLE CILINDRO. | PZA | 10 |  |  | 0
SIOP-087 | SUMINISTRO Y COLOCACIÓN DE CIERRAPUERTAS REFORZADO DE FUERZA DE 45-80KG COLOR GRIS CON BRAZO MARCA VEKER O SIMILAR. | PZA | 10 |  |  | 0
SIOP-088 | SUMINISTRO, HABILITADO Y COLOCACION DE CANCELERIA FABRICADA EN ALUMINIO ANODIZADO EN COLOR BLANCO CON PERFILES COMERCIALES DE 2 X 1.25", MCA. CUPRUM, LINEA PANORAMA O EQUIVALENTE INCLUYE: TRAZO, CORTES, AJUSTES, MATERIALES, CORREDERAS, JALADERAS, OPERADORES, REPISON, SELLADO PERIMETRAL, SILICON, VINIL, HERRAJES, ELEMENTOS DE FIJACION, MATERIALES MENORES Y DE CONSUMO, DESPERDICIOS, HERRAMIENTAS, MANO DE OBRA ESPECIALIZADA, LIMPIEZA, FLETES, EQUIPO Y COLOCACION A CUALQUIER NIVEL. | M2 | 12.5 |  |  | 0
SIOP-089 | SUMINISTRO, FABRICACION Y COLOCACION DE HERRERIA TUBULAR Y/O ESTRUCTURAL, INCLUYE: SOLDADURA, ELEMENTOS DE FIJACION, MATERIALES MENORES, DESCALIBRES, DESPERDICIOS, BISAGRAS, FONDO ANTICORROSIVO, FLETES, HERRAMIENTAS, EQUIPO, MANO DE OBRA Y ACARREO DE MATERIALES AL SITIO DE SU UTLIZACION. | KG | 776 |  |  | 0
SIOP-090 | SUMINISTRO Y APLICACION DE PINTURA DE ESMALTE ALQUIDALICO ANTICORROSIVO, ACABADO BRILLANTE, PARA INTERIORES Y EXTERIORES QUE NO DESPRENDA VAPORES TÓXICOS NI OLORES DESAGRADABLES, CON LAS SIGUIENTES CARACTERÍSTICAS ( SÓLIDOS POR PESO 49-60%, SÓLIDOS POR VOLUMEN 40-46%, VISCOSIDAD DE 110-160 UK A 25°C, DENSIDAD 0.9-1.2 TON/M3., BRILLO A 60°C, 90%, TIEMPO DE SECADO AL TACTO, < O = 6 HRS., TIEMPO DE SECADO DURO < O = 24 HRS., ADHERENCIA 100%, RENDIMIENTO EN SUP. LISA 8-10 M2/LT., DILUCIÓN MÁXIMA (AGUARRÁS, THINER), 15 %, EN VENTANERIA, MEDIDA POR UN SOLO LADO, TRABAJO TERMINADO, A DOS MANOS, INCLUYE: MATERIALES MENORES Y DE CONSUMO, ANDAMIOS, PREPARACION DE LA SUPERFICIE, HERRAMIENTAS, LIMPIEZA, MANO DE OBRA Y EQUIPO DE SEGURIDAD. A CUALQUIER NIVEL. (LA PINTURA ES POR AMBOS LADOS DE LA VENTANERIA, PERO PARA SU PAGO ES MEDIDA SOLO POR 1 SOLO LADO). | M2 | 215.42 |  |  | 0
SIOP-091 | SUMINISTRO Y COLOCACION DE CRISTAL FLOTADO DE 6 MM. DE ESPESOR, ASENTADO VINIL, INCLUYE: CORTES, DESPERDICIOS Y ACARREO DE MATERIALES AL SITIO DE SU UTILIZACION A CUALQUIER NIVEL. | M2 | 14.5 |  |  | 0
B2 | PINTURA |  |  |  |  | 0
SIOP-092 | PINTURA VINILICA VINIMEX DE COMEX O VINI-HOGAR SHERWIN WILLIAMS O EQUIVALENTE, EN MUROS A DOS MANOS, INCLUYE: MATERIALES MENORES Y DE CONSUMO, ANDAMIOS, PREPARACION DE LA SUPERFICIE, SELLADO DE LA SUPERFICIE, HERRAMIENTAS, LIMPIEZA, MANO DE OBRA Y EQUIPO DE SEGURIDAD. | M2 | 506.55 |  |  | 0
SIOP-093 | PINTURA DE ESMALTE ESTIREN-ACRÍLICO BASE AGUA ACQUA 100 DE COMEX, EN MUROS A DOS MANOS, INCLUYE: MATERIALES MENORES Y DE CONSUMO, ANDAMIOS, PREPARACION DE LA SUPERFICIE, SELLADO DE LA SUPERFICIE, HERRAMIENTAS, LIMPIEZA, MANO DE OBRA Y EQUIPO DE SEGURIDAD. | M2 | 215.15 |  |  | 0
SIOP-094 | ROTULOS DE LOGOTIPOS OFICIALES Y SEÑALIZACIÓN DE PUNTOS DE REUNIÓN Y RAMPAS DE DISCAPACITDOS, CON COLORES INSTITUCIONALES PROPORCIONADOS POR LA DEPENDENCIA, INCLUYE: MATERIALES, DESPERDICIO, ANDAMIOS, MANO DE OBRA, EQUIPO, HERRAMIENTA Y TODO LO NECESARIO PARA SU CORRECTA EJECUCIÓN. | PZA | 7 |  |  | 0
B3 | PISOS |  |  |  |  | 0
SIOP-095 | SUMINISTRO Y COLOCACION DE PISO DE LOSETA CERAMICA, IGUAL O SIMILAR AL EXISTENTE, CUALQUIER COLOR, ASENTADO CON PEGA PISO Y JUNTEADO CON JUNTEADOR DE COLOR SIN ARENA, CON JUNTAS DE 3.00 MM. DE ANCHO MINIMO, INCLUYE: CORTE, REMATES, ESCUADRE, DESPERDICIOS, DESPATINADO, HERRAMIENTAS, MATERIALES, MANO DE OBRA, LIMPIEZA Y ACARREO DE MATERIALES AL SITIO DE SU UTILIZACION, A CUALQUIER NIVEL." | M2 | 62.5 |  |  | 0
SIOP-096 | SUMINISTRO Y COLOCACION DE ZOCLO DE 10 CM DE ALTURA, A BASE DE RECORTES DE PISO IGUAL O SIMILAR AL EXISTENTE CUALQUIER COLOR DE 60 X 60 CM, O SIMILAR, ASENTADO CON ADHESIVO PEGA PISO MCA. PERDURA COLOR BLANCO Y JUNTEADOR SIN ARENA, INCLUYE: TRAZO, CORTES, AJUSTES, REMATES, ESCUADRE, DESPERDICIOS, DESPATINADO, EMBOQUILLADOS, HERRAMIENTAS, MATERIALES, MANO DE OBRA, LIMPIEZA Y ACARREO DE MATERIALES AL SITIO DE SU UTILIZACION, A CUALQUIER NIVEL. | M | 92.35 |  |  | 0
B4 | INSTALACION HIDRO-SANITARIA |  |  |  |  | 0
B4.1 | DEMOLICION |  |  |  |  | 0
SIOP-097 | DEMOLICION DE PISO DE LOSETA Y AZULEJO DE CERAMICA, BARRO Y/O EQUIVALENTE EN PISO Y/O MURO, INCLUYE: LIMPIEZA, MANO DE OBRA, HERRAMIENTA, ACARREO DEL MATERIAL PRODUCTO DE LA DEMOLICIÓN HASTA EL CENTRO DE ACOPIO, PARA SU POSTERIOR RETIRO. | M2 | 52.3 |  |  | 0
SIOP-098 | CORTE CON DISCO EN PISO DE MOSAICO Y/O CONCRETO DE 5 CM DE PROFUNDIDAD, INCLUYE: HERRAMIENTA, EQUIPO, MATERIALES DE CONSUMO, LIMPIEZA Y MANO DE OBRA. | M | 21.54 |  |  | 0
SIOP-099 | DEMOLICIÓN DE CONCRETO SIMPLE EN BANQUETAS, GUARNICIONES, FIRMES, POR MEDIOS MANUALES, INCLUYE: RETIRO DEL MATERIAL A BANCO DE OBRA INDICADO POR SUPERVISIÓN, ABUNDAMIENTO, MANO DE OBRA, EQUIPO Y HERRAMIENTA. | M3 | 49.85 |  |  | 0
SIOP-100 | DEMOLICIÓN DE MURO DE 18 CMS DIVISORIO INTERIOR DE TABIQUE DE BARRO RECOCIDO POR MEDIOS MANUALES, SIN AFECTAR A LA ESTABILIDAD DE LOS ELEMENTOS CONSTRUCTIVOS CONTIGUOS. | M2 | 29.85 |  |  | 0
SIOP-101 | DESMATELAMIENTO DE PLAFON DE TABLAROCA. INSTALADAS SOBRE UNA ESTRUCTURA SIMPLE, CON MEDIOS MANUALES, SIN AFECTAR A LA ESTABILIDAD DE LOS ELEMENTOS CONSTRUCTIVOS CONTIGUOS, Y CARGA MANUAL SOBRE CAMIÓN O CONTENEDOR. | M2 | 9 |  |  | 0
SIOP-102 | DEMOLICIÓN DE APLANADO DE MEZCLA EN MURO, INCLUYE: MANO DE OBRA, CARGA, ACARREO EN CARRETILLA 20M Y HERRAMIENTA. | M2 | 114.38 |  |  | 0
SIOP-103 | DEMOLICIÓN POR CUALQUIER MEDIO DE PAVIMENTO DE CONCRETO EXISTENTE, INCLUYE: ACARREO DEL MATERIAL AL CENTRO DE ACOPIA PARA SU POSTERIOR RETIRO, ABUNDAMIENTO, MANO DE OBRA, EQUIPO Y HERRAMIENTA. | M3 | 28.34 |  |  | 0
SIOP-104 | CARGA MANUAL Y ACARREO EN CAMIÓN 1 ER. KILOMETRO, DE MATERIAL PRODUCTO DE EXCAVACIÓN Y/O DEMOLICIÓN, INCLUYE: MANO DE OBRA, EQUIPO Y HERRAMIENTA, (NORMA S. C. T. N-CTR-CAR-1-01-013-00). | M3 | 61.2 |  |  | 0
SIOP-105 | ACARREO EN CAMION A KILÓMETROS SUBSECUENTES DE MATERIAL PRODUCTO DE EXCAVACIÓN Y/O DEMOLICIÓN, INCLUYE: MANO DE OBRA, EQUIPO Y HERRAMIENTA. (NORMA S. C. T. N-CTR-CAR-1-01-013-00) | M3-KM | 61.2 |  |  | 0
B4.2 | LINEA PRINCIPAL |  |  |  |  | 0
SIOP-106 | EXCAVACION EN CEPAS POR MEDIO MANUALES, MATERIAL TIPO B, DE 0 A 2.00 M. DE PROFUNDIDAD, EN SECO, INCLUYE: AFINE DE TALUDES Y FONDO Y ACARREOS DEL MATERIAL EXCEDENTE FUERA DE LA OBRA AL LUGAR INDICADO POR LA SUPERVISION, MEDIDO EN BANCO. | M3 | 44.65 |  |  | 0
SIOP-107 | RELLENO Y COMPACTADO EN CEPAS CON TEPETATE TRAIDO FUERA DE LA OBRA, EN CAPAS NO MAYORES A 20CM. INCLUYE ACARREO A 20 M, COMPACTACIÓN, HERRAMIENTA Y MANO DE OBRA. | M3 | 7.82 |  |  | 0
SIOP-108 | RELLENO A CIELO ABIERTO CON GRAVA 3/4 DE DIÁMETRO, INCLUYE ACARREO A 20 M, COMPACTACIÓN, HERRAMIENTA Y MANO DE OBRA. | M3 | 11.72 |  |  | 0
B4.3 | REPOSICION DE PAVIMENTO |  |  |  |  | 0
SIOP-109 | REPOSICION DE CONCRETO HIDRAULICO PREMEZCLADO MR-45, R.N., T.M.A. 38 MM A 28 DIAS, DE 25 CM. DE ESPESOR, ACABADO ESCOBILLADO Y/O TEXTURIZADO, INCLUYE: CIMBRA, DESCIMBRA, MATERIALES, ACARREOS, VOLTEADO, VIBRADO Y CURADO MANO DE OBRA, EQUIPO Y HERRAMIENTA. (N·CTR·CAR·1·04·009/06). | M3 | 4.29 |  |  | 0
B5 | BAÑOS |  |  |  |  | 0
B5.1 | DEMOLICION |  |  |  |  | 0
SIOP-110 | DEMOLICION DE PISO DE LOSETA Y AZULEJO DE CERAMICA, BARRO Y/O EQUIVALENTE EN PISO Y/O MURO, INCLUYE: LIMPIEZA, MANO DE OBRA, HERRAMIENTA, ACARREO DEL MATERIAL PRODUCTO DE LA DEMOLICIÓN HASTA EL CENTRO DE ACOPIO, PARA SU POSTERIOR RETIRO. | M2 | 32.98 |  |  | 0
SIOP-111 | CARGA MANUAL Y ACARREO EN CAMIÓN 1 ER. KILOMETRO, DE MATERIAL PRODUCTO DE EXCAVACIÓN Y/O DEMOLICIÓN, INCLUYE: MANO DE OBRA, EQUIPO Y HERRAMIENTA, (NORMA S. C. T. N-CTR-CAR-1-01-013-00). | M3 | 7.85 |  |  | 0
SIOP-112 | ACARREO EN CAMION A KILÓMETROS SUBSECUENTES DE MATERIAL PRODUCTO DE EXCAVACIÓN Y/O DEMOLICIÓN, INCLUYE: MANO DE OBRA, EQUIPO Y HERRAMIENTA. (NORMA S. C. T. N-CTR-CAR-1-01-013-00) | M3-KM | 7.85 |  |  | 0
B5.2 | DESMANTELAMIENTO |  |  |  |  | 0
SIOP-113 | DESINSTALACION DE MUEBLE DE BAÑO YA SEA INODORO, LAVABO, MINGITORIO, ETC. SIN RECUPERACION INCLUYE: DESCONEXION, HERRAMIENTAS, MANO DE OBRA, LIMPIEZA Y ACARREO DEL MUEBLE FUERA DE LA OBRA. | PZA | 6 |  |  | 0
SIOP-114 | DESMONTAJE DE PUERTAS Y MAMPARAS CON MARCO Y CONTRA MARCOS DE HERRERIA TUBULAR Y/O DE ALUMINIO, ACRILICO, ESMALTADAS, LAMINA, EXISTENTES EN OBRA, SIN RECUPERACION, INCLUYE: ACARREO FUERA DE LA OBRA, DEMOLICION DE ANCLAJES Y MANO DE OBRA CALIFICADA. | M2 | 10 |  |  | 0
SIOP-115 | DESMONTAJE CON RECUPERACIÓN DE MOBILIARIO DE GABINETE EN CONSULTORIO CON DIMENSIONES DE 1.60X0.65 M. INCLUYE: ACARREOS E INSTALACION EN SU SITIO. | PZA | 10 |  |  | 0
SIOP-116 | DESMONTAJE SIN RECUPERACION DE LUMINARIAS DE SOBREPONER O DE EMPOTRAR A UNA ALTURA DE 0-3 M INCLUYE: ACARREO FUERA DE LA OBRA, MANO DE OBRA, EQUIPO Y HERRAMIENTA. | PZA | 21 |  |  | 0
SIOP-117 | DESINSTALACION Y RETIRO DE SALIDAS ELECTRICAS PARA LUMINARIAS, APAGADORES, CONTACTOS Y SECADORES DE MANO, A CUALQUIER NIVEL INCLUYE: RETIRO DE APAGADORES, CONTACTOS Y CONDUCTORES, HERRAMIENTA, MANO DE OBRA Y TODO LO NECESARIO PARA SU CORRECTA EJECUCION | SAL | 28 |  |  | 0
B5.3 | INSTALACION ELECTRICA |  |  |  |  | 0
SIOP-118 | CABLEADO DE SALIDA ELECTRICA PARA LUMINARIAS, APAGADORES, CONTACTOS Y SECADORES DE MANO, HASTA 4 M. DE LONGITUD EN DUCTERIA EXISTENTE, CABLE VINANEL THW-LS 600 V. A 75° C, 90° C, MARCA CONDUCTORES MONTERREY O EQUIVALENTE, INCLUYE: 2 CABLES DE COBRE THW CAL. 12 AWG. Y 1 CABLE DE COBRE THW CAL. 14 AWG, ENCINTADO, CONEXION A TIERRA, MATERIALES MENORES, HERRAMIENTA, MANO DE OBRA ESPECIALIZADA , CONEXIONES, LIMPIEZA DEL AREA DE TRABAJO, PRUEBAS, DESPERDICIOS Y ACARREO DEL MATERIAL AL SITIO DE SU COLOCACION, A CUALQUIER NIVEL, SUSTITUCION DE CABLES. | SAL | 28 |  |  | 0
SIOP-119 | SALIDA ELECTRICA PARA LUMINARIAS, APAGADORES, CONTACTOS Y SECADORES DE MANO, OCULTA, CON TUBERIA Y CONEXIONES CONDUIT PVC TIPO PESADO DE 3/4" 19 MM. DE DIAMETRO HASTA 4 M. DE LONGITUD, CABLE VINANEL THW-LS 600 V. A 75° C, 90° C, MARCA CONDUCTORES MONTERREY O EQUIVALENTE, CABLE VINANEL 21 THW-LS 600 V. A 75° C, 90° C, MARCA CONDUMEX O EQUIVALENTE, 2 CABLES DE COBRE THW CAL. 12 AWG. Y 1 CABLE DE COBRE THW CAL. 14 AWG, CAJAS CUADRADAS, INCLUYE: TRAZO, RANURAS Y RESANES CON MORTERO CEMENTO- ARENA 1:3, MATERIALES MENORES Y DE CONSUMO, ELEMENTOS DE FIJACION, PRUEBAS, DESPERDICIOS, HERRAMIENTAS, MANO DE OBRA ESPECIALIZADA Y ACARREO DEL MATERIAL AL SITIO DE SU COLOCACION, EN CUALQUIER NIVEL, (SALIDA NUEVA). | SAL | 15 |  |  | 0
SIOP-120 | SUMINISTRO Y COLOCACION ADICIONAL EN SALIDA ELECTRICA DE TUBO CONDUIT DE P.V.C. PESADO, DE 19 MM DIAM. INCLUYE: CONEXIONES, TRAZO, DESPERDICIOS, MATERIALES MENORES, PRUEBAS Y ACARREO AL SITIO DE SU COLOCACION. | M | 61 |  |  | 0
SIOP-121 | SUMINISTRO Y COLOCACION ADICIONAL EN SALIDA ELECTRICA DE CABLE DE COBRE THW CAL. 12 AWG. INC. MATERIALES MENORES,PRUEBAS Y ACARREOS AL SITIO DE SU COLOCACION. | M | 45 |  |  | 0
SIOP-122 | SUMINISTRO Y COLOCACION ADICIONAL EN SALIDA ELECTRICA DE CABLE DE COBRE THW CAL. 14 AWG. INC. MATERIALES MENORES,PRUEBAS Y ACARREOS AL SITIO DE SU COLOCACION. | M | 61 |  |  | 0
SIOP-123 | SUMINISTRO Y COLOCACION ADICIONAL EN SALIDA ELECTRICA DE CABLE DE COBRE DESNUDO CAL. 14 AWG. INC. MATERIALES MENORES,PRUEBAS Y ACARREOS AL SITIO DE SU COLOCACION. | M | 35 |  |  | 0
SIOP-124 | SUMINISTRO Y COLOCACION DE APAGADOR SENCILLO MODUS BTICINO COLOR BLANCO O EQUIVALENTE INCLUYE: PLACA Y TAPA, MATERIALES MENORES, PRUEBAS, FLETES, DESPERDICIOS, ACARREOS AL SITIO DE SU COLOCACION Y TODO LO NECESARIO PARA SU CORRECTA COLOCACION. | PZA | 24 |  |  | 0
SIOP-125 | SUMINISTRO Y COLOCACION DE CONTACTO DUPLEX TIPO AMERICANO COLOR BLANCO O EQUIVALENTE INCLUYE: TAPA Y PLACA, MATERIALES MENORES, PRUEBAS, ELEMENTOS DE FIJACION, DESPERDICIOS Y ACARREO DEL MATERIAL AL SITIO DE SU COLOCACION, A CUALQUIER NIVEL. | PZA | 12 |  |  | 0
SIOP-126 | SUMINISTRO Y COLOCACION DE LUMINARIO TIPO GABINETE MCA TECNOLITE MOD LTL-3140/65/127 COLOR BLANCO O EQUIVALENTE, INCLUYE: LAMPARAS FLUORESCENTE 14W X3, MATERIALES MENORES, HERRAMIENTAS, MANO DE OBRA, PRUEBAS, FLETES, DESPERDICIO Y ACARREOS AL SITIO DE SU COLOCACION. | PZA | 8 |  |  | 0
SIOP-127 | SUMINISTRO Y COLOCACION DE LUMINARIO DE SOBREPONER EXTERIOR MCA. CALUX MOD. CA5001 COLOR BLANCO O EQUIVALENTE, INCLUYE: LAMPARAS FLUORESCENTE 14W X3, MATERIALES MENORES, HERRAMIENTAS, MANO DE OBRA, PRUEBAS, FLETES, DESPERDICIO Y ACARREOS AL SITIO DE SU COLOCACION. | PZA | 6 |  |  | 0
SIOP-128 | SUMINISTRO Y COLOCACION DE LUMINARIO TIPO GABINETE MCA TECNOLITE MOD LTL-3140/65/127 COLOR BLANCO O EQUIVALENTE, INCLUYE: LAMPARAS FLUORESCENTE 14W X3, MATERIALES MENORES, HERRAMIENTAS, MANO DE OBRA, PRUEBAS, FLETES, DESPERDICIO Y ACARREOS AL SITIO DE SU COLOCACION. | PZA | 5 |  |  | 0
SIOP-129 | SUMINISTRO Y COLOCACION DE LUMINARIO DE PARED REDONDO BLANCO MCA ARTLITE MOD ADE403 2W BLANCO FRÍO, INCLUYE: MATERIALES MENORES, HERRAMIENTAS, MANO DE OBRA, PRUEBAS, FLETES, DESPERDICIO Y ACARREOS AL SITIO DE SU COLOCACION. | PZA | 5 |  |  | 0
SIOP-130 | SUMINISTRO Y COLOCACION DE LUMINARIO ARBOTANTE DE PARED MCA TECNOLITE MOD LTL-3140/65/127 COLOR BLANCO O EQUIVALENTE, INCLUYE: LAMPARAS FLUORESCENTE 14W X3, MATERIALES MENORES, HERRAMIENTAS, MANO DE OBRA, PRUEBAS, FLETES, DESPERDICIO Y ACARREOS AL SITIO DE SU COLOCACION. | PZA | 3 |  |  | 0
B5.4 | SUMINISTRO Y COLOCACION DE PISO |  |  |  |  | 0
SIOP-131 | SUMINISTRO Y COLOCACION DE PISO DE LOSETA CERAMICA, IGUAL O SIMILAR AL EXISTENTE, CUALQUIER COLOR, ASENTADO CON PEGA PISO Y JUNTEADO CON JUNTEADOR DE COLOR SIN ARENA, CON JUNTAS DE 3.00 MM. DE ANCHO MINIMO, INCLUYE: CORTE, REMATES, ESCUADRE, DESPERDICIOS, DESPATINADO, HERRAMIENTAS, MATERIALES, MANO DE OBRA, LIMPIEZA Y ACARREO DE MATERIALES AL SITIO DE SU UTILIZACION, A CUALQUIER NIVEL." | M2 | 41.56 |  |  | 0
SIOP-132 | SUMINISTRO Y COLOCACION DE LOSETA CERAMICA PARA MURO ( AZULEJO ), CON RECUBRIMIENTO ESMALTADO, IGUAL AL EXISTENTE EN OBRA, ASENTADO CON PEGAZULEJO Y CON JUNTEADOR DE COLOR, INCLUYE: TRAZO, CORTE, REMATES, ESCUADRE, DESPERDICIOS, DESPATINADO, HERRAMIENTAS, MATERIALES, MANO DE OBRA, LIMPIEZA Y ACARREO DE MATERIALES AL SITIO DE SU UTILIZACION, A CUALQUIER NIVEL. | M2 | 28.95 |  |  | 0
B5.5 | PINTURA |  |  |  |  | 0
SIOP-133 | SUMINISTRO Y APLICACION DE PINTURA DE ESMALTE ALQUIDALICO ANTICORROSIVO, ACABADO BRILLANTE, PARA INTERIORES Y EXTERIORES QUE NO DESPRENDA VAPORES TÓXICOS NI OLORES DESAGRADABLES, CON LAS SIGUIENTES CARACTERÍSTICAS ( SÓLIDOS POR PESO 49-60%, SÓLIDOS POR VOLUMEN 40-46%, VISCOSIDAD DE 110-160 UK A 25°C, DENSIDAD 0.9-1.2 TON/M3., BRILLO A 60°C, 90%, TIEMPO DE SECADO AL TACTO, < O = 6 HRS., TIEMPO DE SECADO DURO < O = 24 HRS., ADHERENCIA 100%, RENDIMIENTO EN SUP. LISA 8-10 M2/LT., DILUCIÓN MÁXIMA (AGUARRÁS, THINER), 15 %, EN HERRERIA CERRADA (DUELA DE LAMINA ACANALADA), TRABAJO TERMINADO, A DOS MANOS, INCLUYE: MATERIALES MENORES Y DE CONSUMO, ANDAMIOS, PREPARACION DE LA SUPERFICIE, HERRAMIENTAS, LIMPIEZA, MANO DE OBRA Y EQUIPO DE SEGURIDAD. A CUALQUIER NIVEL. | M2 | 61.25 |  |  | 0
B5.6 | MUEBLES DE BAÑO, ACCESORIOS Y EQUIPO |  |  |  |  | 0
SIOP-134 | SUMINISTRO E INSTALACION DE INODORO CON TANQUE BAJO, MODELO CONVENIENT CADET DE LABIOS ALARGADOS DE COLOR, MARCA AMERICAN STANDARD O SIMILAR. INCLUYE: ASIENTO DE PLASTICO, LLAVE ANGULAR FIG. 401, TANQUE, ACCESORIOS DE BRONCE PARA EL TANQUE BAJO, MATERIALES MENORES, LIMPIEZA, CUELLO DE CERA CON GUIA, PRUEBAS, HERRAMIENTAS, MANO DE OBRA Y ACARREO DE MATERIALES AL SITIO DE SU COLOCACION. | PZA | 2 |  |  | 0
SIOP-135 | SUMINISTRO Y COLOCACION DE LAVABO, BLANCO, MARCA AMERICAN STANDARD. LINEA ECONOMICA (MOD. VERACRUZ), INCLUYE: LLAVE ANGULAR FIG. 401, MANGUERA FLEXIBLE, CESPOL CROMADO, LLAVE INDIVIDUAL, CUBRETALADROS, MATERIALES MENORES Y DE CONSUMO, ELEMENTOS DE FIJACION, MANO DE OBRA CALIFICADA, LIMPIEZA DEL AREA DE TRABAJO, HERRAMIENTA, PRUEBAS Y ACARREO DE MATERIALES AL SITIO DE SU COLOCACION. | PZA | 2 |  |  | 0
SIOP-136 | SUMINISTRO Y COLOCACION DE DISPENSADOR DE JABON MCA. JOFEL MOD. AC54000 O SIMILAR INCLUYE: MATERIAL, MANO DE OBRA, EQUIPO Y HERRAMIENTA. | PZA | 5 |  |  | 0
SIOP-137 | SUMINISTRO Y COLOCACION DE DISPENSADOR DE TOALLA INTERDOBLADA MCA. JOFEL MOD. PT5100 O SIMILAR INCLUYE: MATERIAL, MANO DE OBRA, EQUIPO Y HERRAMIENTA. | PZA | 2 |  |  | 0
SIOP-138 | SUMINISTRO Y COLOCACION DE BARRA RECTA PARA PERSONAS CON CAPACIDADES DIFERENTES ACERO SATINADO MCA. HELVEX MOD. B-700-S O SIMILAR INCLUYE: MATERIAL, MANO DE OBRA, EQUIPO Y HERRAMIENTA. | PZA | 3 |  |  | 0
SIOP-139 | SUMINISTRO Y COLOCACIÓN DE MEZCLADORA DE LAVABO 4” DE ACERO INOXIDABLE CODIGO 73INOX, LINEA URREA O EQUIVALENTE INCLUYE: MANO DE OBRA CALIFICADA, MATERIALES MENORES, HERRAMIENTA, PRUEBAS, LIMPIEZA Y ACARREO DEL MATERIALES AL SITIO DE SU COLOCACIÓN. | PZA | 3 |  |  | 0
SIOP-140 | SUMINISTRO Y COLOCACION DE MANGUERA COFLEX DE 1/2" PARA W.C. DE 35 CM DE LONGITUD. INCLUYE: FLETES, MANIOBRAS, ACARREO, COLOCACIÓN A CUALQUIER NIVEL, FIJACIÓN, PRUEBAS, MATERIALES MENORES Y HERRAMIENTA NECESARIA. | PZA | 4 |  |  | 0
SIOP-141 | SUMINISTRO Y COLOCACION DE MANGUERA COFLEX DE 1/2" PARA LAVABO DE 40 CM DE LONGITUD. INCLUYE: FLETES, MANIOBRAS, ACARREO, COLOCACIÓN A CUALQUIER NIVEL, FIJACIÓN, PRUEBAS, MATERIALES MENORES Y HERRAMIENTA NECESARIA. | PZA | 5 |  |  | 0
SIOP-142 | SUMINISTRO Y COLOCACION DE FREGADERO UNA TARJA DE ACERO INOXIDABLE CON ESCURRIDERO DE 1.20 M X 0.50 M. INCLUYE: LLAVES ANGULARES FIG. 401, SOPORTES, MATERIALES MENORES, PRUEBAS Y ACARREO DE MATERIALES AL SITIO DE SU COLOCACION. | PZA | 1 |  |  | 0
SIOP-143 | SUMINISTRO Y COLOCACION DE CESPOL DE PLOMO PARA TARJA. INCLUYE: MANO DE OBRA Y HERRAMIENTA. | PZA | 1 |  |  | 0
SIOP-144 | SUMINISTRO Y COLOCACION DE LLAVE MEZCLADORA PARA TARJA MCA. URREA MODELO QUEEN O EQUIVALENTE CON MANERALES. INCLUYE: MANO DE OBRA Y MATERIALES MENORES PARA SU COLOCACION. | PZA | 2 |  |  | 0
SIOP-145 | SUMINISTRO Y COLOCACION DE ESPEJO DE 4 MM. CON MARCO DE ALUMINIO ANODIZADO NATURAL DE 2" CAT. 10103, Y FONDO DE TRIPLAY DE PINO DE 6 MM. INCLUYE: SUMINISTRO, MANO DE OBRA, COLOCACION A CUALQUIER ALTURA Y TODO LO NECESARIO PARA SU CORRECTA EJECUCION. | M2 | 1 |  |  | 0
SIOP-146 | SUMINISTRO Y COLOCACION DE MAMPARA Y PUERTA DE LAMINA ESMALTADA SANILOCK LINEA STANDART 4200, INCLUYE: PANEL LATERAL, PUERTA, FRONTALES, BISAGRAS, CERROJOS, MATERIALES PARA SU FIJACION, FLETES, MANIOBRAS, MANO DE OBRA ESPECIALIZADA Y ACARREO DEL MATERIAL AL SITIO DE SU UTILIZACION, HERRAMIENTA, DESPERDICIOS Y LIMPIEZA DEL AREA DE TRABAJO. | M2 | 2 |  |  | 0
B6 | AZOTEA |  |  |  |  | 0
B6.1 | DEMOLICION |  |  |  |  | 0
SIOP-147 | DESPRENDIMIENTO DE IMPERMEABILIZANTE CON DOS CAPAS DE REFUERZO CON ESPESOR PROMEDIO DE 3-5 MM., INCLUYE: ANDAMIOS, MANO DE OBRA, EQUIPO Y HERRAMIENTA, ACARREO DEL MATERIAL PRODUCTO DE LA DEMOLICIÓN HASTA EL CENTRO DE ACOPIO, PARA SU POSTERIOR RETIRO. | M2 | 111.54 |  |  | 0
SIOP-148 | DEMOLICION DE ENLADRILLADO EN AZOTEA DE 17 X 17, INCLUYE: ACOPIO DE MATERIAL PARA SU POSTERIOR RETIRO, MANO DE OBRA, EQUIPO Y HERRAMIENTA, ACARREO DEL MATERIAL PRODUCTO DE LA DEMOLICIÓN HASTA EL CENTRO DE ACOPIO, PARA SU POSTERIOR RETIRO. | M2 | 111.54 |  |  | 0
SIOP-149 | DEMOLICION DE FORMA MANUAL DE ENTORTADO DE ESPESOR VARIABLE, INCLUYE: HERRAMIENTAS, LIMPIEZA DEL AREA DE TRABAJO, MANO DE OBRA Y ACARREO DEL MATERIAL PRODUCTO DE LA DEMOLICION DEL AREA DE DEMOLICION A CENTRO DE ACOPIO PARA SU POSTERIOR RETIRO | M3 | 111.54 |  |  | 0
SIOP-150 | CARGA MANUAL Y ACARREO EN CAMIÓN 1 ER. KILOMETRO, DE MATERIAL PRODUCTO DE EXCAVACIÓN Y/O DEMOLICIÓN, INCLUYE: MANO DE OBRA, EQUIPO Y HERRAMIENTA, (NORMA S. C. T. N-CTR-CAR-1-01-013-00). | M3 | 28.86 |  |  | 0
SIOP-151 | ACARREO EN CAMION A KILÓMETROS SUBSECUENTES DE MATERIAL PRODUCTO DE EXCAVACIÓN Y/O DEMOLICIÓN, INCLUYE: MANO DE OBRA, EQUIPO Y HERRAMIENTA. (NORMA S. C. T. N-CTR-CAR-1-01-013-00) | M3-KM | 28.86 |  |  | 0
B6.2 | ALBAÑILERIA |  |  |  |  | 0
SIOP-152 | ENTORTADO DE JALCRETO F´C= 100 KG/CM2, DE 15 CM. DE ESPESOR PROMEDIO, PARA DAR PENDIENTES EN ENTREPISO Y/O AZOTEA, ACABADO APALILLADO, PARA RECIBIR TEJA, IMPERMEABILIZANTE Y/O ENLADRILLADO, INCLUYE: MATERIALES, LECHADA DE CEMENTO GRIS C/ IMPERMEABILIZANTE INTEGRAL A RAZON DE 1 KG/SACO DE CEMENTO, NIVELACION, ELEVACIONES, DESPERDICIOS, HERRAMIENTAS, LIMPIEZA, MANO DE OBRA Y ACARREOS DE MATERIALES A LUGAR DE SU COLOCACION. EN CUALQUIER NIVEL. | M2 | 111.54 |  |  | 0
SIOP-153 | ENLADRILLADO DE AZOTEA CON LADRILLO DE BARRO ROJO RECOCIDO DE 17.0 X 17.0 CM, ASENTADO CON MORTERO CEMENTO-ARENA 1:3. INC.: LECHADA DE CEMENTO GRIS Y COLOR ROJO TERRACOTA CON IMPERMEABILIZANTE INTEGRAL (1 KG/SACO DE CEMENTO), REMATE ORILLERO (2 HILADAS) Y ACARREO DE MATERIALES AL SITIO DE SU COLOCACION. | M2 | 111.54 |  |  | 0
SIOP-154 | ZAVALETA EN AZOTEA CON LADRILLO DE AZOTEA DE 17 X 17 CMS., ASENTADO CON MORTERO CEMENTO-ARENA EN PROP. 1:3., INCLUYE: TRAZO, LECHADA DE CEMENTO GRIS, ARENA DE RIO CERNIDA Y COLOR ROJO TERRACOTA CON IMPERMEABILIZANTE INTEGRAL A RAZON DE 2 KG/SACO DE CEMENTO, DESPERDICIOS, HERRAMIENTAS, LIMPIEZA, MANO DE OBRA Y ACARREO DE MATERIALES AL LUGAR DE SU UTILIZACION, A CUALQUIER NIVEL. | M | 21.65 |  |  | 0
B6.3 | IMPERMEABILIZANTE |  |  |  |  | 0
SIOP-155 | SUMINISTRO Y COLOCACION DE IMPERMEABILIZANTE PARA AZOTEA A BASE DE UNA IMPREGNACIÓN DE HIDROPRIMER E IMPERMEABILIZANTE ASFALTICO A BASE DE FIBRA POLIESTER DE 4 MM DE ESPESOR ACABADO TERRACOTA O BLANCO, INCLUYE: CARTA GARANTIA DE 5 AÑOS, MATERIALES, ACARREOS, ELEVACIÓN, CORTES, TRASLAPES, MANO DE OBRA. EQUIPO Y HERRAMIENTA. | M2 | 111.54 |  |  | 0
SIOP-156 | SUMINISTRO Y APLICACION DE PREMIUM: IMPERMEABILIZANTES ACRÍLICOS ECOLÓGICOS, MUY FLEXIBLES, AISLAFLEX 5+1 AÑOS DE PROTECCIÓN O EQUIVALENTE: EN COLOR BLANCO AYUDA A REDUCIR LA TEMPERATURA HASTA 12% EN EL INTERIOR DE LOS INMUEBLES. , APLICADO CON BROCHA O CEPILLO, COMO PRIMARIO APLICAR UNA MANO DE AISLAFLEX SELLO O EQUIVALENTE SIN DILUIR, RESANE Y CALAFATEO USE AISLAFLEX TODO TERRENO O EQUIVALENTE CON ESPÁTULA TRIANGULAR PARA TRATAR GRIETAS: APLIQUE EN LA GRIETA, PRIMER CAPA APLICAR SIN DILUIR AISLAFLEX 5+1, A RAZÓN DE 0,5 L/M2. , COLOCACIÓN DEL REFUERZO PASA® PROTECTO MALLA PLUS O EQUIVALENTE, DEJAR SECAR DE 12 A 24 HORAS, APLICAR UNA SEGUNDA CAPA SIGUIENDO UNA DIRECCIÓN TRANSVERSAL, A RAZÓN DE 0,5 L/M2, INCLUYE: CARTA GARANTIA POR 5 AÑOS, MANO DE OBRA, MATERIALES, EQUIPO Y HERRAMIENTA. | M2 | 111.54 |  |  | 0
B7 | LIMPIEZA |  |  |  |  | 0
SIOP-157 | LIMPIEZA AL FINAL DE LA OBRA EN FORMA MANUAL INCLUYE: TODO LO NECESARIO PARA SU CORRECTA EJECUCION. | M2 | 600 |  |  | 0
B8 | ALBAÑILERÍA |  |  |  |  | 0
SIOP-158 | SUMINISTRO E INSTALACIÓN DE ENTREPAÑO FABRICADO DE PANEL DE CARTON YESO, DOS CARAS, INCLUYE: MATERIALES, MANO DE OBRA, POSTES Y CANALES, APLICACIÓN DE CAPA READYMIX Y TODO LO NECESARIO PARA SU CORRECTA EJECUCIÓN. | M2 | 14 |  |  | 0
SIOP-159 | APLANADO ACABADO FINO SOBRE MUROS CON MORTERO CEMENTO ARENA 1:4 DE 2CMS, INCLUYE: MATERIALES, ACARREO, LIMPIEZA, MANO DE OBRA, EQUIPO Y HERRAMIENTA. | M2 | 184.38 |  |  | 0
SIOP-160 | CASTILLO DE 15X20CM DE CONCRETO HECHO EN OBRA F'C 150KG/CM2 ACABADO COMÚN, ARMADO CON ARMEX 15/20-4, INCLUYE: MAERIALES, ACARREOS, CORTE, DESPERDICIO, CIMBRADO, COLADO, DESCIMBRADO, MANO DE OBRA Y HERRAMIENTA. | M | 64 |  |  | 0
SIOP-161 | MALLA ELECTROSOLDADA 6X6-6/6 COMO REFUERZO EN LOSAS DE CONCRETO, INCLUYE: HABILITADO, DESPERDICIOS, TRASLAPES, MATERIAL DE FIJACION, ANDAMIOS, HERRAMIENTA Y ACARREO DEL MATERIAL AL SITIO DE SU COLOCACION. | M2 | 39.06 |  |  | 0
SIOP-162 | RODAPIÉ DE MAMPOSTEO DE PIEDRA A UN ROSTRO APARENTE ASENTADA CON MORTERO CEMENTO-CAL-ARENA 1:2:6 HASTA 30 CM DE ANCHO | M3 | 63.54 |  |  | 0
C | Rehabilitación del Centro de Salud El Verde, CLUES JCSSA004534, en el municipio de El Salto, Jalisco. |  |  |  |  | 0
C1 | PUERTAS Y VENTANAS |  |  |  |  | 0
C1.1 | DESMANTELAMIENTO |  |  |  |  | 0
SIOP-163 | DESMONTAJE DE PUERTA DE MADERA, HERRERIA, ALUMINIO Y MULTYPANEL HASTA 2.10 M. DE ALTURA CON MARCO, SIN RECUPERACIÓN, INCLUYE: ACARREO FUERA DE LA OBRA, MANO DE OBRA, EQUIPO Y HERRAMIENTA. | M2 | 12 |  |  | 0
C1.2 | PUERTA Y VENTANA |  |  |  |  | 0
SIOP-164 | BOQUILLAS Y BOLEOS EN PUERTAS Y VENTANAS, CON MORTERO CEMENTO-CAL-ARENA 1:2:6, INCLUYE: ANDAMIOS Y ACARREO DE MATERIALES AL SITIO DE SU UTILIZACION. | M | 61.2 |  |  | 0
SIOP-165 | SUMINISTRO Y COLOCACION DE PUERTA DE TAMBOR CON TRIPLAY DE CAOBILLA DE 6 MM. POR AMBAS CARAS, DE 0.95 M. X 2.10 M. FORMADA A BASE DE BASTIDOR Y MARCO DE MADERA DE PINO DE PRIMERA DE 2" X 1 1/2" Y PEINAZOS DE 1 1/2" X 1 1/2" A CADA 30 CM. EN AMBOS SENTIDOS, ACABADO ENTINTADO Y LACA BRILLANTE TRANSPARENTE, INCLUYE: MARCO Y TOPES DE MADERA, JAMBAS, CHAPA SCOVILL MODELO A-52-PS, RESANADOR PARA MADERA, BISAGRA DE LIBRO DE 3", DESPERDICIOS, MATERIALES MENORES Y DE CONSUMO, HERRAMIENTAS, ACARREO DE MATERIALES AL SITIO DE SU COLOCACION, LIMPIEZA DEL AREA DE TRABAJO Y MANO DE OBRA ESPECIALIZADA. | PZA | 12 |  |  | 0
SIOP-166 | SUMINISTRO, HABILITADO Y COLOCACION DE CANCELERIA FABRICADA EN ALUMINIO ANODIZADO EN COLOR BLANCO CON PERFILES COMERCIALES DE 2 X 1.25", MCA. CUPRUM, LINEA PANORAMA O EQUIVALENTE INCLUYE: TRAZO, CORTES, AJUSTES, MATERIALES, CORREDERAS, JALADERAS, OPERADORES, REPISON, SELLADO PERIMETRAL, SILICON, VINIL, HERRAJES, ELEMENTOS DE FIJACION, MATERIALES MENORES Y DE CONSUMO, DESPERDICIOS, HERRAMIENTAS, MANO DE OBRA ESPECIALIZADA, LIMPIEZA, FLETES, EQUIPO Y COLOCACION A CUALQUIER NIVEL. | M2 | 15.2 |  |  | 0
SIOP-167 | SUMINISTRO, FABRICACION Y COLOCACION DE HERRERIA TUBULAR Y/O ESTRUCTURAL, INCLUYE: SOLDADURA, ELEMENTOS DE FIJACION, MATERIALES MENORES, DESCALIBRES, DESPERDICIOS, BISAGRAS, FONDO ANTICORROSIVO, FLETES, HERRAMIENTAS, EQUIPO, MANO DE OBRA Y ACARREO DE MATERIALES AL SITIO DE SU UTLIZACION. | KG | 754 |  |  | 0
SIOP-168 | SUMINISTRO Y APLICACION DE PINTURA DE ESMALTE ALQUIDALICO ANTICORROSIVO, ACABADO BRILLANTE, PARA INTERIORES Y EXTERIORES QUE NO DESPRENDA VAPORES TÓXICOS NI OLORES DESAGRADABLES, CON LAS SIGUIENTES CARACTERÍSTICAS ( SÓLIDOS POR PESO 49-60%, SÓLIDOS POR VOLUMEN 40-46%, VISCOSIDAD DE 110-160 UK A 25°C, DENSIDAD 0.9-1.2 TON/M3., BRILLO A 60°C, 90%, TIEMPO DE SECADO AL TACTO, < O = 6 HRS., TIEMPO DE SECADO DURO < O = 24 HRS., ADHERENCIA 100%, RENDIMIENTO EN SUP. LISA 8-10 M2/LT., DILUCIÓN MÁXIMA (AGUARRÁS, THINER), 15 %, EN VENTANERIA, MEDIDA POR UN SOLO LADO, TRABAJO TERMINADO, A DOS MANOS, INCLUYE: MATERIALES MENORES Y DE CONSUMO, ANDAMIOS, PREPARACION DE LA SUPERFICIE, HERRAMIENTAS, LIMPIEZA, MANO DE OBRA Y EQUIPO DE SEGURIDAD. A CUALQUIER NIVEL. (LA PINTURA ES POR AMBOS LADOS DE LA VENTANERIA, PERO PARA SU PAGO ES MEDIDA SOLO POR 1 SOLO LADO). | M2 | 92.65 |  |  | 0
SIOP-169 | SUMINISTRO Y COLOCACION DE CRISTAL FLOTADO DE 6 MM. DE ESPESOR, ASENTADO VINIL, INCLUYE: CORTES, DESPERDICIOS Y ACARREO DE MATERIALES AL SITIO DE SU UTILIZACION A CUALQUIER NIVEL. | M2 | 14.5 |  |  | 0
C2 | PINTURA |  |  |  |  | 0
SIOP-170 | PINTURA VINILICA VINIMEX DE COMEX O VINI-HOGAR SHERWIN WILLIAMS O EQUIVALENTE, EN MUROS A DOS MANOS, INCLUYE: MATERIALES MENORES Y DE CONSUMO, ANDAMIOS, PREPARACION DE LA SUPERFICIE, SELLADO DE LA SUPERFICIE, HERRAMIENTAS, LIMPIEZA, MANO DE OBRA Y EQUIPO DE SEGURIDAD. | M2 | 589.68 |  |  | 0
SIOP-171 | PINTURA DE ESMALTE ESTIREN-ACRÍLICO BASE AGUA ACQUA 100 DE COMEX, EN MUROS A DOS MANOS, INCLUYE: MATERIALES MENORES Y DE CONSUMO, ANDAMIOS, PREPARACION DE LA SUPERFICIE, SELLADO DE LA SUPERFICIE, HERRAMIENTAS, LIMPIEZA, MANO DE OBRA Y EQUIPO DE SEGURIDAD. | M2 | 195.5 |  |  | 0
SIOP-172 | ROTULOS DE LOGOTIPOS OFICIALES Y SEÑALIZACIÓN DE PUNTOS DE REUNIÓN Y RAMPAS DE DISCAPACITDOS, CON COLORES INSTITUCIONALES PROPORCIONADOS POR LA DEPENDENCIA, INCLUYE: MATERIALES, DESPERDICIO, ANDAMIOS, MANO DE OBRA, EQUIPO, HERRAMIENTA Y TODO LO NECESARIO PARA SU CORRECTA EJECUCIÓN. | PZA | 6 |  |  | 0
C3 | PISOS |  |  |  |  | 0
SIOP-173 | SUMINISTRO Y COLOCACION DE PISO DE LOSETA CERAMICA, IGUAL O SIMILAR AL EXISTENTE, CUALQUIER COLOR, ASENTADO CON PEGA PISO Y JUNTEADO CON JUNTEADOR DE COLOR SIN ARENA, CON JUNTAS DE 3.00 MM. DE ANCHO MINIMO, INCLUYE: CORTE, REMATES, ESCUADRE, DESPERDICIOS, DESPATINADO, HERRAMIENTAS, MATERIALES, MANO DE OBRA, LIMPIEZA Y ACARREO DE MATERIALES AL SITIO DE SU UTILIZACION, A CUALQUIER NIVEL." | M2 | 38.95 |  |  | 0
SIOP-174 | SUMINISTRO Y COLOCACION DE ZOCLO DE 10 CM DE ALTURA, A BASE DE RECORTES DE PISO IGUAL O SIMILAR AL EXISTENTE CUALQUIER COLOR DE 60 X 60 CM, O SIMILAR, ASENTADO CON ADHESIVO PEGA PISO MCA. PERDURA COLOR BLANCO Y JUNTEADOR SIN ARENA, INCLUYE: TRAZO, CORTES, AJUSTES, REMATES, ESCUADRE, DESPERDICIOS, DESPATINADO, EMBOQUILLADOS, HERRAMIENTAS, MATERIALES, MANO DE OBRA, LIMPIEZA Y ACARREO DE MATERIALES AL SITIO DE SU UTILIZACION, A CUALQUIER NIVEL. | M | 42.75 |  |  | 0
C4 | INSTALACION HIDRO-SANITARIA |  |  |  |  | 0
C4.1 | DEMOLICION |  |  |  |  | 0
SIOP-175 | DEMOLICION DE PISO DE LOSETA Y AZULEJO DE CERAMICA, BARRO Y/O EQUIVALENTE EN PISO Y/O MURO, INCLUYE: LIMPIEZA, MANO DE OBRA, HERRAMIENTA, ACARREO DEL MATERIAL PRODUCTO DE LA DEMOLICIÓN HASTA EL CENTRO DE ACOPIO, PARA SU POSTERIOR RETIRO. | M2 | 38.95 |  |  | 0
SIOP-176 | CORTE CON DISCO EN PISO DE MOSAICO Y/O CONCRETO DE 5 CM DE PROFUNDIDAD, INCLUYE: HERRAMIENTA, EQUIPO, MATERIALES DE CONSUMO, LIMPIEZA Y MANO DE OBRA. | M | 18.42 |  |  | 0
SIOP-177 | DEMOLICIÓN DE CONCRETO SIMPLE EN BANQUETAS, GUARNICIONES, FIRMES, POR MEDIOS MANUALES, INCLUYE: RETIRO DEL MATERIAL A BANCO DE OBRA INDICADO POR SUPERVISIÓN, ABUNDAMIENTO, MANO DE OBRA, EQUIPO Y HERRAMIENTA. | M3 | 3.85 |  |  | 0
SIOP-178 | DEMOLICIÓN DE MURO DE 18 CMS DIVISORIO INTERIOR DE TABIQUE DE BARRO RECOCIDO POR MEDIOS MANUALES, SIN AFECTAR A LA ESTABILIDAD DE LOS ELEMENTOS CONSTRUCTIVOS CONTIGUOS. | M2 | 1.93 |  |  | 0
SIOP-179 | DESMANTELAMIENTO DE PLAFON DE TABLAROCA. INSTALADAS SOBRE UNA ESTRUCTURA SIMPLE, CON MEDIOS MANUALES, SIN AFECTAR A LA ESTABILIDAD DE LOS ELEMENTOS CONSTRUCTIVOS CONTIGUOS, Y CARGA MANUAL SOBRE CAMIÓN O CONTENEDOR. | M2 | 15.57 |  |  | 0
SIOP-180 | DEMOLICIÓN DE APLANADO DE MEZCLA EN MURO, INCLUYE: MANO DE OBRA, CARGA, ACARREO EN CARRETILLA 20M Y HERRAMIENTA. | M2 | 97.75 |  |  | 0
SIOP-181 | CARGA MANUAL Y ACARREO EN CAMIÓN 1 ER. KILOMETRO, DE MATERIAL PRODUCTO DE EXCAVACIÓN Y/O DEMOLICIÓN, INCLUYE: MANO DE OBRA, EQUIPO Y HERRAMIENTA, (NORMA S. C. T. N-CTR-CAR-1-01-013-00). | M3 | 2.54 |  |  | 0
SIOP-182 | ACARREO EN CAMION A KILÓMETROS SUBSECUENTES DE MATERIAL PRODUCTO DE EXCAVACIÓN Y/O DEMOLICIÓN, INCLUYE: MANO DE OBRA, EQUIPO Y HERRAMIENTA. (NORMA S. C. T. N-CTR-CAR-1-01-013-00) | M3-KM | 2.54 |  |  | 0
C4.2 | LINEA PRINCIPAL |  |  |  |  | 0
SIOP-183 | EXCAVACION EN CEPAS POR MEDIO MANUALES, MATERIAL TIPO B, DE 0 A 2.00 M. DE PROFUNDIDAD, EN SECO, INCLUYE: AFINE DE TALUDES Y FONDO Y ACARREOS DEL MATERIAL EXCEDENTE FUERA DE LA OBRA AL LUGAR INDICADO POR LA SUPERVISION, MEDIDO EN BANCO. | M3 | 3.54 |  |  | 0
SIOP-184 | REGISTRO SANITARIO DE 0.80 X 0.80 X 1.00 M, CON MURO DE LADRILLO DE LAMA DE 5.5 X 11.0 X 22.0 CM, ASENTADO CON MORTERO CEMENTO-ARENA 1:3, APLANADO CON MORTERO CEMENTO-ARENA DE RIO 1:3, TAPA DE CONCRETO F'C=200 KG/CM2, MARCO Y CONTRAMARCO DE ANGULO DE 1 1/2 X 1/8", DESPERDICIOS Y ACARREO DE MATERIALES AL SITIO DE SU UTILIZACION." | PZA | 2 |  |  | 0
C4.3 | REPOSICION DE PAVIMENTO |  |  |  |  | 0
SIOP-185 | REPOSICION DE CONCRETO HIDRAULICO PREMEZCLADO MR-45, R.N., T.M.A. 38 MM A 28 DIAS, DE 25 CM. DE ESPESOR, ACABADO ESCOBILLADO Y/O TEXTURIZADO, INCLUYE: CIMBRA, DESCIMBRA, MATERIALES, ACARREOS, VOLTEADO, VIBRADO Y CURADO MANO DE OBRA, EQUIPO Y HERRAMIENTA. (N·CTR·CAR·1·04·009/06). | M3 | 3.45 |  |  | 0
C5 | BAÑOS |  |  |  |  | 0
C5.1 | DEMOLICION |  |  |  |  | 0
SIOP-186 | DEMOLICION DE PISO DE LOSETA Y AZULEJO DE CERAMICA, BARRO Y/O EQUIVALENTE EN PISO Y/O MURO, INCLUYE: LIMPIEZA, MANO DE OBRA, HERRAMIENTA, ACARREO DEL MATERIAL PRODUCTO DE LA DEMOLICIÓN HASTA EL CENTRO DE ACOPIO, PARA SU POSTERIOR RETIRO. | M2 | 12.17 |  |  | 0
SIOP-187 | CARGA MANUAL Y ACARREO EN CAMIÓN 1 ER. KILOMETRO, DE MATERIAL PRODUCTO DE EXCAVACIÓN Y/O DEMOLICIÓN, INCLUYE: MANO DE OBRA, EQUIPO Y HERRAMIENTA, (NORMA S. C. T. N-CTR-CAR-1-01-013-00). | M3 | 2.11 |  |  | 0
SIOP-188 | ACARREO EN CAMION A KILÓMETROS SUBSECUENTES DE MATERIAL PRODUCTO DE EXCAVACIÓN Y/O DEMOLICIÓN, INCLUYE: MANO DE OBRA, EQUIPO Y HERRAMIENTA. (NORMA S. C. T. N-CTR-CAR-1-01-013-00) | M3-KM | 2.11 |  |  | 0
C5.2 | DESMANTELAMIENTO |  |  |  |  | 0
SIOP-189 | DESINSTALACION DE MUEBLE DE BAÑO YA SEA INODORO, LAVABO, MINGITORIO, ETC. SIN RECUPERACION INCLUYE: DESCONEXION, HERRAMIENTAS, MANO DE OBRA, LIMPIEZA Y ACARREO DEL MUEBLE FUERA DE LA OBRA. | PZA | 5 |  |  | 0
SIOP-190 | DESMONTAJE SIN RECUPERACION DE LUMINARIAS DE SOBREPONER O DE EMPOTRAR A UNA ALTURA DE 0-3 M INCLUYE: ACARREO FUERA DE LA OBRA, MANO DE OBRA, EQUIPO Y HERRAMIENTA. | PZA | 22 |  |  | 0
SIOP-191 | DESINSTALACION Y RETIRO DE SALIDAS ELECTRICAS PARA LUMINARIAS, APAGADORES, CONTACTOS Y SECADORES DE MANO, A CUALQUIER NIVEL INCLUYE: RETIRO DE APAGADORES, CONTACTOS Y CONDUCTORES, HERRAMIENTA, MANO DE OBRA Y TODO LO NECESARIO PARA SU CORRECTA EJECUCION | SAL | 39 |  |  | 0
C5.3 | INSTALACION ELECTRICA |  |  |  |  | 0
SIOP-192 | CABLEADO DE SALIDA ELECTRICA PARA LUMINARIAS, APAGADORES, CONTACTOS Y SECADORES DE MANO, HASTA 4 M. DE LONGITUD EN DUCTERIA EXISTENTE, CABLE VINANEL THW-LS 600 V. A 75° C, 90° C, MARCA CONDUCTORES MONTERREY O EQUIVALENTE, INCLUYE: 2 CABLES DE COBRE THW CAL. 12 AWG. Y 1 CABLE DE COBRE THW CAL. 14 AWG, ENCINTADO, CONEXION A TIERRA, MATERIALES MENORES, HERRAMIENTA, MANO DE OBRA ESPECIALIZADA , CONEXIONES, LIMPIEZA DEL AREA DE TRABAJO, PRUEBAS, DESPERDICIOS Y ACARREO DEL MATERIAL AL SITIO DE SU COLOCACION, A CUALQUIER NIVEL, SUSTITUCION DE CABLES. | SAL | 42 |  |  | 0
SIOP-193 | SUMINISTRO Y COLOCACION DE APAGADOR SENCILLO MODUS BTICINO COLOR BLANCO O EQUIVALENTE INCLUYE: PLACA Y TAPA, MATERIALES MENORES, PRUEBAS, FLETES, DESPERDICIOS, ACARREOS AL SITIO DE SU COLOCACION Y TODO LO NECESARIO PARA SU CORRECTA COLOCACION. | PZA | 12 |  |  | 0
SIOP-194 | SUMINISTRO Y COLOCACION DE CONTACTO DUPLEX TIPO AMERICANO COLOR BLANCO O EQUIVALENTE INCLUYE: TAPA Y PLACA, MATERIALES MENORES, PRUEBAS, ELEMENTOS DE FIJACION, DESPERDICIOS Y ACARREO DEL MATERIAL AL SITIO DE SU COLOCACION, A CUALQUIER NIVEL. | PZA | 32 |  |  | 0
SIOP-195 | SUMINISTRO Y COLOCACION DE LUMINARIO TIPO GABINETE MCA TECNOLITE MOD LTL-3140/65/127 COLOR BLANCO O EQUIVALENTE, INCLUYE: LAMPARAS FLUORESCENTE 14W X3, MATERIALES MENORES, HERRAMIENTAS, MANO DE OBRA, PRUEBAS, FLETES, DESPERDICIO Y ACARREOS AL SITIO DE SU COLOCACION. | PZA | 7 |  |  | 0
SIOP-196 | SUMINISTRO Y COLOCACION DE LUMINARIO DE SOBREPONER EXTERIOR MCA. CALUX MOD. CA5001 COLOR BLANCO O EQUIVALENTE, INCLUYE: LAMPARAS FLUORESCENTE 14W X3, MATERIALES MENORES, HERRAMIENTAS, MANO DE OBRA, PRUEBAS, FLETES, DESPERDICIO Y ACARREOS AL SITIO DE SU COLOCACION. | PZA | 16 |  |  | 0
SIOP-197 | SUMINISTRO Y COLOCACION DE LUMINARIO TIPO GABINETE MCA TECNOLITE MOD LTL-3140/65/127 COLOR BLANCO O EQUIVALENTE, INCLUYE: LAMPARAS FLUORESCENTE 14W X3, MATERIALES MENORES, HERRAMIENTAS, MANO DE OBRA, PRUEBAS, FLETES, DESPERDICIO Y ACARREOS AL SITIO DE SU COLOCACION. | PZA | 4 |  |  | 0
C5.4 | SUMINISTRO Y COLOCACION DE PISO |  |  |  |  | 0
SIOP-198 | SUMINISTRO Y COLOCACION DE PISO DE LOSETA CERAMICA, IGUAL O SIMILAR AL EXISTENTE, CUALQUIER COLOR, ASENTADO CON PEGA PISO Y JUNTEADO CON JUNTEADOR DE COLOR SIN ARENA, CON JUNTAS DE 3.00 MM. DE ANCHO MINIMO, INCLUYE: CORTE, REMATES, ESCUADRE, DESPERDICIOS, DESPATINADO, HERRAMIENTAS, MATERIALES, MANO DE OBRA, LIMPIEZA Y ACARREO DE MATERIALES AL SITIO DE SU UTILIZACION, A CUALQUIER NIVEL." | M2 | 38 |  |  | 0
SIOP-199 | SUMINISTRO Y COLOCACION DE LOSETA CERAMICA PARA MURO ( AZULEJO ), CON RECUBRIMIENTO ESMALTADO, IGUAL AL EXISTENTE EN OBRA, ASENTADO CON PEGAZULEJO Y CON JUNTEADOR DE COLOR, INCLUYE: TRAZO, CORTE, REMATES, ESCUADRE, DESPERDICIOS, DESPATINADO, HERRAMIENTAS, MATERIALES, MANO DE OBRA, LIMPIEZA Y ACARREO DE MATERIALES AL SITIO DE SU UTILIZACION, A CUALQUIER NIVEL. | M2 | 36 |  |  | 0
SIOP-200 | SUMINISTRO Y COLOCACION DE LOSETA CERAMICA CON RECUBRIMIENTO ESMALTADO, MODELO JÚPITER COLOR BLANCO DE 33X33, PORCELANITE O SIMILAR, ASENTADO CON PEGAPISO Y CON JUNTEADOR, INCLUYE: TRAZO, CORTE, REMATES, ESCUADRE, DESPERDICIOS, DESPATINADO, HERRAMIENTAS, MATERIALES, MANO DE OBRA, LIMPIEZA Y ACARREO DE MATERIALES AL SITIO DE SU UTILIZACION, A CUALQUIER NIVEL. | M2 | 6.2 |  |  | 0
C5.5 | PINTURA |  |  |  |  | 0
SIOP-201 | SUMINISTRO Y APLICACION DE PINTURA DE ESMALTE ALQUIDALICO ANTICORROSIVO, ACABADO BRILLANTE, PARA INTERIORES Y EXTERIORES QUE NO DESPRENDA VAPORES TÓXICOS NI OLORES DESAGRADABLES, CON LAS SIGUIENTES CARACTERÍSTICAS ( SÓLIDOS POR PESO 49-60%, SÓLIDOS POR VOLUMEN 40-46%, VISCOSIDAD DE 110-160 UK A 25°C, DENSIDAD 0.9-1.2 TON/M3., BRILLO A 60°C, 90%, TIEMPO DE SECADO AL TACTO, < O = 6 HRS., TIEMPO DE SECADO DURO < O = 24 HRS., ADHERENCIA 100%, RENDIMIENTO EN SUP. LISA 8-10 M2/LT., DILUCIÓN MÁXIMA (AGUARRÁS, THINER), 15 %, EN HERRERIA CERRADA (DUELA DE LAMINA ACANALADA), TRABAJO TERMINADO, A DOS MANOS, INCLUYE: MATERIALES MENORES Y DE CONSUMO, ANDAMIOS, PREPARACION DE LA SUPERFICIE, HERRAMIENTAS, LIMPIEZA, MANO DE OBRA Y EQUIPO DE SEGURIDAD. A CUALQUIER NIVEL. | M2 | 64 |  |  | 0
C5.6 | MUEBLES DE BAÑO, ACCESORIOS Y EQUIPO |  |  |  |  | 0
SIOP-202 | SUMINISTRO E INSTALACION DE INODORO CON TANQUE BAJO, MODELO CONVENIENT CADET DE LABIOS ALARGADOS DE COLOR, MARCA AMERICAN STANDARD O SIMILAR. INCLUYE: ASIENTO DE PLASTICO, LLAVE ANGULAR FIG. 401, TANQUE, ACCESORIOS DE BRONCE PARA EL TANQUE BAJO, MATERIALES MENORES, LIMPIEZA, CUELLO DE CERA CON GUIA, PRUEBAS, HERRAMIENTAS, MANO DE OBRA Y ACARREO DE MATERIALES AL SITIO DE SU COLOCACION. | PZA | 3 |  |  | 0
SIOP-203 | SUMINISTRO Y COLOCACION DE LAVABO, BLANCO, MARCA AMERICAN STANDARD. LINEA ECONOMICA (MOD. VERACRUZ), INCLUYE: LLAVE ANGULAR FIG. 401, MANGUERA FLEXIBLE, CESPOL CROMADO, LLAVE INDIVIDUAL, CUBRETALADROS, MATERIALES MENORES Y DE CONSUMO, ELEMENTOS DE FIJACION, MANO DE OBRA CALIFICADA, LIMPIEZA DEL AREA DE TRABAJO, HERRAMIENTA, PRUEBAS Y ACARREO DE MATERIALES AL SITIO DE SU COLOCACION. | PZA | 3 |  |  | 0
SIOP-204 | SUMINISTRO Y COLOCACION DE ASIENTO PARA W.C. EN CUALQUIER COLOR, REFORZADO INCLUYE: ELEMENTOS DE FIJACION, MATERIALES MENORES, HERRAMIENTAS, LIMPIEZA Y MANO DE OBRA. | PZA | 3 |  |  | 0
SIOP-205 | SUMINISTRO Y COLOCACION DE DISPENSADOR DE PAPEL HIGIENICO MCA. JOFEL MOD. AZUR MAXI PH52001 O SIMILAR, INCLUYE: MATERIAL, MANO DE OBRA, EQUIPO Y HERRAMIENTA. | PZA | 3 |  |  | 0
SIOP-206 | SUMINISTRO Y COLOCACION DE DISPENSADOR DE JABON MCA. JOFEL MOD. AC54000 O SIMILAR INCLUYE: MATERIAL, MANO DE OBRA, EQUIPO Y HERRAMIENTA. | PZA | 9 |  |  | 0
SIOP-207 | SUMINISTRO Y COLOCACION DE DISPENSADOR DE TOALLA INTERDOBLADA MCA. JOFEL MOD. PT5100 O SIMILAR INCLUYE: MATERIAL, MANO DE OBRA, EQUIPO Y HERRAMIENTA. | PZA | 1 |  |  | 0
SIOP-208 | SUMINISTRO Y COLOCACION DE BARRA RECTA PARA PERSONAS CON CAPACIDADES DIFERENTES ACERO SATINADO MCA. HELVEX MOD. B-700-S O SIMILAR INCLUYE: MATERIAL, MANO DE OBRA, EQUIPO Y HERRAMIENTA. | PZA | 2 |  |  | 0
SIOP-209 | SUMINISTRO Y COLOCACIÓN DE MEZCLADORA DE LAVABO 4” DE ACERO INOXIDABLE CODIGO 73INOX, LINEA URREA O EQUIVALENTE INCLUYE: MANO DE OBRA CALIFICADA, MATERIALES MENORES, HERRAMIENTA, PRUEBAS, LIMPIEZA Y ACARREO DEL MATERIALES AL SITIO DE SU COLOCACIÓN. | PZA | 2 |  |  | 0
SIOP-210 | SUMINISTRO Y COLOCACIÓN DE COLADERA DE UNA BOCA, DESAGÜE DE CONTORNO TAPA REDONDA, MODELO 24-HL MARCA HELVEX O EQUIVALENTE. INCLUYE: CONEXIONES, MATERIALES MENORES Y DE CONSUMO, NIVELACIÓN, HERRAMIENTAS, PRUEBAS, MANO DE OBRA Y ACARREOS AL SITIO DE SU INSTALACIÓN. | PZA | 2 |  |  | 0
SIOP-211 | SUMINISTRO Y COLOCACION DE LLAVE TEMPORIZADORA A MURO LARGA CODIGO 25.2518.21, LINEA URREA O SIMILAR CROMO INCLUYE: MATERIAL, MANO DE OBRA Y HERRAMIENTA | PZA | 1 |  |  | 0
SIOP-212 | SUMINISTRO Y COLOCACION DE MANGUERA COFLEX DE 1/2" PARA W.C. DE 35 CM DE LONGITUD. INCLUYE: FLETES, MANIOBRAS, ACARREO, COLOCACIÓN A CUALQUIER NIVEL, FIJACIÓN, PRUEBAS, MATERIALES MENORES Y HERRAMIENTA NECESARIA. | PZA | 3 |  |  | 0
SIOP-213 | SUMINISTRO Y COLOCACION DE MANGUERA COFLEX DE 1/2" PARA LAVABO DE 40 CM DE LONGITUD. INCLUYE: FLETES, MANIOBRAS, ACARREO, COLOCACIÓN A CUALQUIER NIVEL, FIJACIÓN, PRUEBAS, MATERIALES MENORES Y HERRAMIENTA NECESARIA. | PZA | 10 |  |  | 0
SIOP-214 | SUMINISTRO Y COLOCACION DE FREGADERO UNA TARJA DE ACERO INOXIDABLE CON ESCURRIDERO DE 1.20 M X 0.50 M. INCLUYE: LLAVES ANGULARES FIG. 401, SOPORTES, MATERIALES MENORES, PRUEBAS Y ACARREO DE MATERIALES AL SITIO DE SU COLOCACION. | PZA | 1 |  |  | 0
SIOP-215 | SUMINISTRO Y COLOCACION DE CESPOL DE PLOMO PARA TARJA. INCLUYE: MANO DE OBRA Y HERRAMIENTA. | PZA | 1 |  |  | 0
SIOP-216 | SUMINISTRO Y COLOCACION DE CANASTA Y CONTRACANASTA PARA TARJA EN ACERO INOXIDABLE. INCLUYE: MANO DE OBRA Y LO NECESARIO PARA SU CORRECTA EJECUCION. | PZA | 1 |  |  | 0
SIOP-217 | SUMINISTRO Y COLOCACION DE LLAVE MEZCLADORA PARA TARJA MCA. URREA MODELO QUEEN O EQUIVALENTE CON MANERALES. INCLUYE: MANO DE OBRA Y MATERIALES MENORES PARA SU COLOCACION. | PZA | 2 |  |  | 0
SIOP-218 | SUMINISTRO Y COLOCACION DE ESPEJO DE 4 MM. CON MARCO DE ALUMINIO ANODIZADO NATURAL DE 2" CAT. 10103, Y FONDO DE TRIPLAY DE PINO DE 6 MM. INCLUYE: SUMINISTRO, MANO DE OBRA, COLOCACION A CUALQUIER ALTURA Y TODO LO NECESARIO PARA SU CORRECTA EJECUCION. | M2 | 2 |  |  | 0
SIOP-219 | SUMINISTRO Y COLOCACION DE MAMPARA Y PUERTA DE LAMINA ESMALTADA SANILOCK LINEA STANDART 4200, INCLUYE: PANEL LATERAL, PUERTA, FRONTALES, BISAGRAS, CERROJOS, MATERIALES PARA SU FIJACION, FLETES, MANIOBRAS, MANO DE OBRA ESPECIALIZADA Y ACARREO DEL MATERIAL AL SITIO DE SU UTILIZACION, HERRAMIENTA, DESPERDICIOS Y LIMPIEZA DEL AREA DE TRABAJO. | M2 | 3 |  |  | 0
C6 | AZOTEA |  |  |  |  | 0
C6.1 | DEMOLICION |  |  |  |  | 0
SIOP-220 | DESPRENDIMIENTO DE IMPERMEABILIZANTE CON DOS CAPAS DE REFUERZO CON ESPESOR PROMEDIO DE 3-5 MM., INCLUYE: ANDAMIOS, MANO DE OBRA, EQUIPO Y HERRAMIENTA, ACARREO DEL MATERIAL PRODUCTO DE LA DEMOLICIÓN HASTA EL CENTRO DE ACOPIO, PARA SU POSTERIOR RETIRO. | M2 | 195.32 |  |  | 0
SIOP-221 | DEMOLICION DE ENLADRILLADO EN AZOTEA DE 17 X 17, INCLUYE: ACOPIO DE MATERIAL PARA SU POSTERIOR RETIRO, MANO DE OBRA, EQUIPO Y HERRAMIENTA, ACARREO DEL MATERIAL PRODUCTO DE LA DEMOLICIÓN HASTA EL CENTRO DE ACOPIO, PARA SU POSTERIOR RETIRO. | M2 | 195.32 |  |  | 0
SIOP-222 | DEMOLICION DE FORMA MANUAL DE ENTORTADO DE ESPESOR VARIABLE, INCLUYE: HERRAMIENTAS, LIMPIEZA DEL AREA DE TRABAJO, MANO DE OBRA Y ACARREO DEL MATERIAL PRODUCTO DE LA DEMOLICION DEL AREA DE DEMOLICION A CENTRO DE ACOPIO PARA SU POSTERIOR RETIRO | M3 | 195.32 |  |  | 0
SIOP-223 | CARGA MANUAL Y ACARREO EN CAMIÓN 1 ER. KILOMETRO, DE MATERIAL PRODUCTO DE EXCAVACIÓN Y/O DEMOLICIÓN, INCLUYE: MANO DE OBRA, EQUIPO Y HERRAMIENTA, (NORMA S. C. T. N-CTR-CAR-1-01-013-00). | M3 | 50.7 |  |  | 0
SIOP-224 | ACARREO EN CAMION A KILÓMETROS SUBSECUENTES DE MATERIAL PRODUCTO DE EXCAVACIÓN Y/O DEMOLICIÓN, INCLUYE: MANO DE OBRA, EQUIPO Y HERRAMIENTA. (NORMA S. C. T. N-CTR-CAR-1-01-013-00) | M3-KM | 50.7 |  |  | 0
C6.2 | ALBAÑILERIA |  |  |  |  | 0
SIOP-225 | ENTORTADO DE JALCRETO F´C= 100 KG/CM2, DE 15 CM. DE ESPESOR PROMEDIO, PARA DAR PENDIENTES EN ENTREPISO Y/O AZOTEA, ACABADO APALILLADO, PARA RECIBIR TEJA, IMPERMEABILIZANTE Y/O ENLADRILLADO, INCLUYE: MATERIALES, LECHADA DE CEMENTO GRIS C/ IMPERMEABILIZANTE INTEGRAL A RAZON DE 1 KG/SACO DE CEMENTO, NIVELACION, ELEVACIONES, DESPERDICIOS, HERRAMIENTAS, LIMPIEZA, MANO DE OBRA Y ACARREOS DE MATERIALES A LUGAR DE SU COLOCACION. EN CUALQUIER NIVEL. | M2 | 195.32 |  |  | 0
SIOP-226 | ENLADRILLADO DE AZOTEA CON LADRILLO DE BARRO ROJO RECOCIDO DE 17.0 X 17.0 CM, ASENTADO CON MORTERO CEMENTO-ARENA 1:3. INC.: LECHADA DE CEMENTO GRIS Y COLOR ROJO TERRACOTA CON IMPERMEABILIZANTE INTEGRAL (1 KG/SACO DE CEMENTO), REMATE ORILLERO (2 HILADAS) Y ACARREO DE MATERIALES AL SITIO DE SU COLOCACION. | M2 | 195.32 |  |  | 0
SIOP-227 | ZAVALETA EN AZOTEA CON LADRILLO DE AZOTEA DE 17 X 17 CMS., ASENTADO CON MORTERO CEMENTO-ARENA EN PROP. 1:3., INCLUYE: TRAZO, LECHADA DE CEMENTO GRIS, ARENA DE RIO CERNIDA Y COLOR ROJO TERRACOTA CON IMPERMEABILIZANTE INTEGRAL A RAZON DE 2 KG/SACO DE CEMENTO, DESPERDICIOS, HERRAMIENTAS, LIMPIEZA, MANO DE OBRA Y ACARREO DE MATERIALES AL LUGAR DE SU UTILIZACION, A CUALQUIER NIVEL. | M | 25.15 |  |  | 0
C6.3 | IMPERMEABILIZANTE |  |  |  |  | 0
SIOP-228 | SUMINISTRO Y COLOCACION DE IMPERMEABILIZANTE PARA AZOTEA A BASE DE UNA IMPREGNACIÓN DE HIDROPRIMER E IMPERMEABILIZANTE ASFALTICO A BASE DE FIBRA POLIESTER DE 4 MM DE ESPESOR ACABADO TERRACOTA O BLANCO, INCLUYE: CARTA GARANTIA DE 5 AÑOS, MATERIALES, ACARREOS, ELEVACIÓN, CORTES, TRASLAPES, MANO DE OBRA. EQUIPO Y HERRAMIENTA. | M2 | 215.32 |  |  | 0
SIOP-229 | SUMINISTRO Y APLICACION DE PREMIUM: IMPERMEABILIZANTES ACRÍLICOS ECOLÓGICOS, MUY FLEXIBLES, AISLAFLEX 5+1 AÑOS DE PROTECCIÓN O EQUIVALENTE: EN COLOR BLANCO AYUDA A REDUCIR LA TEMPERATURA HASTA 12% EN EL INTERIOR DE LOS INMUEBLES. , APLICADO CON BROCHA O CEPILLO, COMO PRIMARIO APLICAR UNA MANO DE AISLAFLEX SELLO O EQUIVALENTE SIN DILUIR, RESANE Y CALAFATEO USE AISLAFLEX TODO TERRENO O EQUIVALENTE CON ESPÁTULA TRIANGULAR PARA TRATAR GRIETAS: APLIQUE EN LA GRIETA, PRIMER CAPA APLICAR SIN DILUIR AISLAFLEX 5+1, A RAZÓN DE 0,5 L/M2. , COLOCACIÓN DEL REFUERZO PASA® PROTECTO MALLA PLUS O EQUIVALENTE, DEJAR SECAR DE 12 A 24 HORAS, APLICAR UNA SEGUNDA CAPA SIGUIENDO UNA DIRECCIÓN TRANSVERSAL, A RAZÓN DE 0,5 L/M2, INCLUYE: CARTA GARANTIA POR 5 AÑOS, MANO DE OBRA, MATERIALES, EQUIPO Y HERRAMIENTA. | M2 | 130.15 |  |  | 0
C7 | LIMPIEZA |  |  |  |  | 0
SIOP-230 | LIMPIEZA AL FINAL DE LA OBRA EN FORMA MANUAL INCLUYE: TODO LO NECESARIO PARA SU CORRECTA EJECUCION. | M2 | 300 |  |  | 0
C8 | ALBAÑILERÍA |  |  |  |  | 0
SIOP-231 | RAMPA DE CONCRETO DE 10 CMS DE ESPESOR CON RESISTENCIA 200 KG/CM2. INCLUYE: MANO DE OBRA, ACARREOS, VIBRADO, CURADO, CIMBRADO, MALAL DE REFUERZO DE 6X6X/6-6. | M2 | 6 |  |  | 0
SIOP-232 | SUMINISTRO E INSTALACIÓN DE ENTREPAÑO FABRICADO DE PANEL DE CARTON YESO, INCLUYE: MATERIALES, MANO DE OBRA, POSTES Y CANALES, APLICACIÓN DE CAPA READYMIX Y TODO LO NECESARIO PARA SU CORRECTA EJECUCIÓN. | M2 | 8.1 |  |  | 0
SIOP-233 | DESMONTAJE Y RECOLOCACIÓN DE NEGATOSCOPIO EN MURO. INCLUYE: MANO DE OBRA, RESANE DE LA SUPERFICIE DAÑADA Y HERRAMIENTA. | PZA | 1 |  |  | 0
SIOP-234 | APLANADO ACABADO FINO SOBRE MUROS CON MORTERO CEMENTO ARENA 1:4 DE 2 CMS DE ESPESOR, INCLUYE: MATERIALES, ACARREO, LIMPIEZA, MANO DE OBRA, EQUIPO Y HERRAMIENTA. | M2 | 97.75 |  |  | 0
RESUMEN DE PARTIDAS
A | Rehabilitación del Centro de Salud Juanacatlán, CLUES JCSSA003216, en el municipio de Juanacatlán, Jalisco |  |  |  |  | 0
A1 | PUERTAS Y VENTANAS |  |  |  |  | 0
A1.1 | PUERTA Y VENTANA |  |  |  |  | 0
A2 | PINTURA |  |  |  |  | 0
A3 | PISOS |  |  |  |  | 0
A4 | INSTALACION HIDRO-SANITARIA |  |  |  |  | 0
A4.1 | DEMOLICION |  |  |  |  | 0
A4.2 | LINEA PRINCIPAL |  |  |  |  | 0
A4.3 | REPOSICION DE PAVIMENTO |  |  |  |  | 0
A5 | BAÑOS |  |  |  |  | 0
A5.1 | DEMOLICION |  |  |  |  | 0
A5.2 | DESMANTELAMIENTO |  |  |  |  | 0
A5.3 | INSTALACION ELECTRICA |  |  |  |  | 0
A5.4 | SUMINISTRO Y COLOCACION DE PISO |  |  |  |  | 0
A5.5 | PINTURA |  |  |  |  | 0
A5.6 | MUEBLES DE BAÑO, ACCESORIOS Y EQUIPO |  |  |  |  | 0
A6 | AZOTEA |  |  |  |  | 0
A6.1 | DEMOLICION |  |  |  |  | 0
A6.2 | ALBAÑILERIA |  |  |  |  | 0
A6.3 | IMPERMEABILIZANTE |  |  |  |  | 0
A7 | LIMPIEZA |  |  |  |  | 0
A8 | ALBAÑILERÍA |  |  |  |  | 0
B | Rehabilitación del Centro de Salud Exhacienda de Zapotlanejo, CLUES JCSSA003221, en el municipio de Juanacatlán, Jalisco |  |  |  |  | 0
B1 | PUERTAS Y VENTANAS |  |  |  |  | 0
B1.1 | DESMANTELAMIENTO |  |  |  |  | 0
B1.2 | PUERTA Y VENTANA |  |  |  |  | 0
B2 | PINTURA |  |  |  |  | 0
B3 | PISOS |  |  |  |  | 0
B4 | INSTALACION HIDRO-SANITARIA |  |  |  |  | 0
B4.1 | DEMOLICION |  |  |  |  | 0
B4.2 | LINEA PRINCIPAL |  |  |  |  | 0
B4.3 | REPOSICION DE PAVIMENTO |  |  |  |  | 0
B5 | BAÑOS |  |  |  |  | 0
B5.1 | DEMOLICION |  |  |  |  | 0
B5.2 | DESMANTELAMIENTO |  |  |  |  | 0
B5.3 | INSTALACION ELECTRICA |  |  |  |  | 0
B5.4 | SUMINISTRO Y COLOCACION DE PISO |  |  |  |  | 0
B5.5 | PINTURA |  |  |  |  | 0
B5.6 | MUEBLES DE BAÑO, ACCESORIOS Y EQUIPO |  |  |  |  | 0
B6 | AZOTEA |  |  |  |  | 0
B6.1 | DEMOLICION |  |  |  |  | 0
B6.2 | ALBAÑILERIA |  |  |  |  | 0
B6.3 | IMPERMEABILIZANTE |  |  |  |  | 0
B7 | LIMPIEZA |  |  |  |  | 0
B8 | ALBAÑILERÍA |  |  |  |  | 0
C | Rehabilitación del Centro de Salud El Verde, CLUES JCSSA004534, en el municipio de El Salto, Jalisco. |  |  |  |  | 0
C1 | PUERTAS Y VENTANAS |  |  |  |  | 0
C1.1 | DESMANTELAMIENTO |  |  |  |  | 0
C1.2 | PUERTA Y VENTANA |  |  |  |  | 0
C2 | PINTURA |  |  |  |  | 0
C3 | PISOS |  |  |  |  | 0
C4 | INSTALACION HIDRO-SANITARIA |  |  |  |  | 0
C4.1 | DEMOLICION |  |  |  |  | 0
C4.2 | LINEA PRINCIPAL |  |  |  |  | 0
C4.3 | REPOSICION DE PAVIMENTO |  |  |  |  | 0
C5 | BAÑOS |  |  |  |  | 0
C5.1 | DEMOLICION |  |  |  |  | 0
C5.2 | DESMANTELAMIENTO |  |  |  |  | 0
C5.3 | INSTALACION ELECTRICA |  |  |  |  | 0
C5.4 | SUMINISTRO Y COLOCACION DE PISO |  |  |  |  | 0
C5.5 | PINTURA |  |  |  |  | 0
C5.6 | MUEBLES DE BAÑO, ACCESORIOS Y EQUIPO |  |  |  |  | 0
C6 | AZOTEA |  |  |  |  | 0
C6.1 | DEMOLICION |  |  |  |  | 0
C6.2 | ALBAÑILERIA |  |  |  |  | 0
C6.3 | IMPERMEABILIZANTE |  |  |  |  | 0
C7 | LIMPIEZA |  |  |  |  | 0
C8 | ALBAÑILERÍA |  |  |  |  | 0
IMPORTE CON LETRA (IVA INCLUIDO) |  |  |  |  | SUBTOTAL M. N. | 0
[5 empty] | IVA M. N. | 0
[5 empty] | TOTAL M. N. | 0