## HOJA1
| GOBIERNO DEL ESTADO DE JALISCO | NÚMERO DE PROCEDIMIENTO:
| SECRETARÍA DE INFRAESTRUCTURA Y OBRA PÚBLICA | SIOP-E-SMA-OB-CSS-174-2019
DIRECCIÓN GENERAL DE LICITACIÓN Y CONTRATACIÓN
| DESCRIPCIÓN GENERAL DE LOS TRABAJOS: | FECHA DE INICIO:
| Rehabilitación del Centro de Atención Primaria en Adicciones Nueva Vida Colotlán, CLUES JCSSA013296 en el municipio de Colotlán, Jalisco y Rehabilitación del Centro de Salud Santa Gertrudis, CLUES JCSSA003904 en el municipio de Mezquitic, Jalisco. | FECHA DE TERMINACIÓN:
PLAZO DE EJECUCIÓN:
FECHA:
| RAZÓN SOCIAL DEL LICITANTE: | NOMBRE, CARGO Y FIRMA DEL LICITANTE: |  |  |  | DOCUMENTO
0
CATALOGO DE CONCEPTOS
CLAVE | DESCRIPCIÓN | UNIDAD | CANTIDAD | PRECIO UNITARIO ($) | PRECIO UNITARIO ($) CON LETRA | IMPORTE ($) M. N.
Rehabilitación del Centro de Atención Primaria en Adicciones Nueva Vida Colotlán, CLUES JCSSA013296 en el municipio de Colotlán, Jalisco y Rehabilitación del Centro de Salud Santa Gertrudis, CLUES JCSSA003904 en el municipio de Mezquitic, Jalisco.
| Rehabilitación del Centro de Atención Primaria en Adicciones Nueva Vida Colotlán, CLUES JCSSA013296 en el municipio de Colotlán, Jalisco |  |  |  |  | 0
A | PUERTAS Y VENTANAS |  |  |  |  | 0
A1.1 | DESMANTELAMIENTO |  |  |  |  | 0
SIOP-001 | DEMOLICION DE ENJARRE CON SALITRE HASTA UNA ALTURA DE 1.00 MT., INCLUYE: CORTE CON DISCO, HERRAMIENTAS, ACARREO A CENTRO DE ACOPIO DEL MATERIAL PRODUCTO DE DEMOLICION, MANO DE OBRA Y TODO LO NECESARIO PARA SU CORRECTA EJECUCION. | M2 | 20 |  |  | 0
SIOP-002 | DESINSTALACION Y DESMONTAJE CON RECUPERACION, DE CORTINAS DESPLEGABLES DE PVC. EN VENTANAS. INCLUYE: ALMACENAJE PARA SU POSTERIOR COLOCACION, MANO DE OBRA Y HERRAMIENTA. | M2 | 30.24 |  |  | 0
SIOP-003 | DESMONTAJE DE PUERTA DE MADERA, HERRERIA, ALUMINIO Y MULTYPANEL HASTA 2.10 M. DE ALTURA CON MARCO, SIN RECUPERACIÓN, INCLUYE: ACARREO FUERA DE LA OBRA, MANO DE OBRA, EQUIPO Y HERRAMIENTA. | M2 | 13 |  |  | 0
A1.2 | PUERTA Y VENTANA |  |  |  |  | 0
SIOP-004 | BOQUILLAS Y BOLEOS EN PUERTAS Y VENTANAS, CON MORTERO CEMENTO-CAL-ARENA 1:2:6, INCLUYE: ANDAMIOS Y ACARREO DE MATERIALES AL SITIO DE SU UTILIZACION. | M | 81.05 |  |  | 0
SIOP-005 | ELABORACION Y COLOCACION DE REPISA DE 1.15 X 0.40 M DE SECCION DE TAMBOR FABRICADO CON MADERA DE PINO LAQUEADA ABRILLANTADO, PARA AREA DE ARCHIVO, INCLUYE: MANO DE OBRA, HERRAMIENTA Y TODO LO NECESARIOPARA SU CORRECTA EJECUCION. | PZA | 5 |  |  | 0
SIOP-006 | SUMINISTRO Y COLOCACION DE PUERTA DE TAMBOR CON TRIPLAY DE CAOBILLA DE 6 MM. POR AMBAS CARAS, DE 0.95 MTS. X 2.10 MTS. FORMADA A BASE DE BASTIDOR Y MARCO DE MADERA DE PINO DE PRIMERA DE 2" X 1 1/2"Y PEINAZOS DE 1 1/2" X 1 1/2" A CADA 30 CMS. EN AMBOS SENTIDOS, ACABADO ENTINTADO Y LACA BRILLANTE TRANSPARENTE, INCLUYE: MARCO Y TOPES DE MADERA, JAMBAS, CHAPA SCOVILL MODELO A-52-PS, RESANADOR PARA MADERA, BISAGRA DE LIBRO DE 3", DESPERDICIOS, MATERIALES MENORES Y DE CONSUMO, HERRAMIENTAS, ACARREO DE MATERIALES AL SITIO DE SU COLOCACION, LIMPIEZA DEL AREA DE TRABAJO Y MANO DE OBRA ESPECIALIZADA. | PZA | 7 |  |  | 0
SIOP-007 | SUMINISTRO Y COLOCACION DE PUERTA DE TAMBOR CON TRIPLAY DE CAOBILLA DE 6 MM. POR AMBAS CARAS, DE 0.70 MTS. X 2.10 MTS. FORMADA A BASE DE BASTIDOR Y MARCO DE MADERA DE PINO DE PRIMERA DE 2" X 1 1/2"Y PEINAZOS DE 1 1/2" X 1 1/2" A CADA 30 CMS. EN AMBOS SENTIDOS, ACABADO ENTINTADO Y LACA BRILLANTE TRANSPARENTE, INCLUYE: MARCO Y TOPES DE MADERA, JAMBAS, CHAPA SCOVILL MODELO A-52-PS, RESANADOR PARA MADERA, BISAGRA DE LIBRO DE 3", DESPERDICIOS, MATERIALES MENORES Y DE CONSUMO, HERRAMIENTAS, ACARREO DE MATERIALES AL SITIO DE SU COLOCACION, LIMPIEZA DEL AREA DE TRABAJO Y MANO DE OBRA ESPECIALIZADA. | PZA | 4 |  |  | 0
SIOP-008 | SUMINISTRO Y COLOCACION DE PUERTA DE TAMBOR CON TRIPLAY DE CAOBILLA DE 6 MM. POR AMBAS CARAS, DE 1.15 MTS. X 2.10 MTS. Y ANTEPECHO DE 0.60 MTS. X 1.15 MTS. DE SECCION FORMADA A BASE DE BASTIDOR Y MARCO DE MADERA DE PINO DE PRIMERA DE 2" X 1 1/2"Y PEINAZOS DE 1 1/2" X 1 1/2" A CADA 30 CMS. EN AMBOS SENTIDOS, ACABADO ENTINTADO Y LACA BRILLANTE TRANSPARENTE, INCLUYE: MARCO Y TOPES DE MADERA, JAMBAS, CHAPA SCOVILL MODELO A-52-PS, RESANADOR PARA MADERA, BISAGRA DE LIBRO DE 3", DESPERDICIOS, MATERIALES MENORES Y DE CONSUMO, HERRAMIENTAS, ACARREO DE MATERIALES AL SITIO DE SU COLOCACION, LIMPIEZA DEL AREA DE TRABAJO Y MANO DE OBRA ESPECIALIZADA. | PZA | 2 |  |  | 0
SIOP-009 | SUMINISTRO Y COLOCACION DE PUERTA PARA PROTECCION DE CENTRO DE CARGA CON TRIPLAY DE CAOBILLA DE 6 MM. POR AMBAS CARAS, DE 0.70 MTS. X 0.60 MTS. FORMADA A BASE DE BASTIDOR Y MARCO DE MADERA DE PINO DE PRIMERA DE 2" X 1 1/2"Y PEINAZOS DE 1 1/2" X 1 1/2" A CADA 30 CMS. EN AMBOS SENTIDOS, ACABADO ENTINTADO Y LACA BRILLANTE TRANSPARENTE, INCLUYE: MARCO, CHAPA SCOVILL MODELO A-52-PS, RESANADOR PARA MADERA, BISAGRA DE LIBRO DE 3", DESPERDICIOS, MATERIALES MENORES Y DE CONSUMO, HERRAMIENTAS, ACARREO DE MATERIALES AL SITIO DE SU COLOCACION, LIMPIEZA DEL AREA DE TRABAJO Y MANO DE OBRA ESPECIALIZADA. | PZA | 2 |  |  | 0
SIOP-010 | SUMINISTRO Y COLOCACION DE GUARDAPOLVOS EN PUERTAS DE INGRESO, INCLUYE: FIJACION, HERRAMIENTAS, MANO DE OBRA Y TODO LO NECESARIO PARA SU CORRECTA EJECUCION. | PZA | 2 |  |  | 0
SIOP-011 | SUMINISTRO Y COLOCACION DE MOSQUITERO EN VENTANAS EXISTENTES, INCLUYE: HERRAJES DE FIJACION, HERRAMIENTAS, MANO DE OBRA ESPECIALIZADA Y TODO LO NECESARIO PARA SU CORRECTA EJECUCION. | M2 | 10 |  |  | 0
SIOP-012 | COLOCACION DE DE CORTINAS DESPLEGABLES DE PVC EXISTENTES PARA VENTANAS. INCLUYE: MATERIALES MENORES, MANO DE OBRA Y HERRAMIENTA. | M2 | 30.24 |  |  | 0
SIOP-013 | LIMPIEZA DE VIDRIOS CON AGUA Y JABON A 2 CARAS | M2 | 19.2 |  |  | 0
SIOP-014 | SUMINISTRO, FABRICACION Y COLOCACION DE HERRERIA TUBULAR Y/O ESTRUCTURAL, INCLUYE: SOLDADURA, ELEMENTOS DE FIJACION, MATERIALES MENORES, DESCALIBRES, DESPERDICIOS, BISAGRAS, FONDO ANTICORROSIVO, FLETES, HERRAMIENTAS, EQUIPO, MANO DE OBRA Y ACARREO DE MATERIALES AL SITIO DE SU UTLIZACION. | KG | 1800 |  |  | 0
A2 | PINTURA |  |  |  |  | 0
SIOP-015 | SUMINISTRO Y APLICACION DE PINTURA DE ESMALTE ALQUIDALICO ANTICORROSIVO, ACABADO BRILLANTE, PARA INTERIORES Y EXTERIORES QUE NO DESPRENDA VAPORES TÓXICOS NI OLORES DESAGRADABLES, CON LAS SIGUIENTES CARACTERÍSTICAS ( SÓLIDOS POR PESO 49-60%, SÓLIDOS POR VOLUMEN 40-46%, VISCOSIDAD DE 110-160 UK A 25°C, DENSIDAD 0.9-1.2 TON/M3., BRILLO A 60°C, 90%, TIEMPO DE SECADO AL TACTO, < O = 6 HRS., TIEMPO DE SECADO DURO < O = 24 HRS., ADHERENCIA 100%, RENDIMIENTO EN SUP. LISA 8-10 M2/LT., DILUCIÓN MÁXIMA (AGUARRÁS, THINER), 15 %, EN HERRERIA ABIERTA, TRABAJO TERMINADO, A DOS MANOS, INCLUYE: MATERIALES MENORES Y DE CONSUMO, ANDAMIOS, PREPARACION DE LA SUPERFICIE, HERRAMIENTAS, LIMPIEZA, MANO DE OBRA Y EQUIPO DE SEGURIDAD. A CUALQUIER NIVEL. | M2 | 25.79 |  |  | 0
SIOP-016 | ELABORACIÓN MANUAL DE ROTULOS DE IDENTIFICACIÓN, ROTULO NOMBRE DE CLINICA, ROTULO JALISCO, ROTULO ESCUDO DEL GOBIERNO DEL ESTADO, ROTULO SERVICIOS DE SALUD JALISCO, ROTULOS SALUD, ROTULO DE CAPA COLOTLAN, 2 ROTULO EN RAMPA DE DISCAPACITADO, ROTULO DE PUNTO DE REUNION,; INCLUYE: TRAZO, PINTURA VINILICA Y DE TRAFICO,ANDAMIOS, EQUIPO Y LO NECESARIO PARA SU CORRECTA EJECUCIÓN. | PZA | 1 |  |  | 0
SIOP-017 | PINTURA VINILICA VINIMEX DE COMEX O VINI-HOGAR SHERWIN WILLIAMS O EQUIVALENTE, EN MUROS A DOS MANOS, INCLUYE: MATERIALES MENORES Y DE CONSUMO, ANDAMIOS, PREPARACION DE LA SUPERFICIE, SELLADO DE LA SUPERFICIE, HERRAMIENTAS, LIMPIEZA, MANO DE OBRA Y EQUIPO DE SEGURIDAD. | M2 | 1322.49 |  |  | 0
A3 | MUROS |  |  |  |  | 0
SIOP-018 | RANURA EN MUROS Y APLANADOS EN FORMA MANUAL PARA COLOCACION DE TUBERIA DE INSTALACIONES, DE DIFERENTES DIAMETROS, INCLUYE: TRAZO DE RANURAS, HERRAMIENTAS, MANO DE OBRA, LIMPIEZA, RETIRO DE ESCOMBROS Y RESANES CON MORTERO DE CEMENTO-ARENA DE RIO EN PROPORCION 1:3. | M | 32 |  |  | 0
SIOP-019 | FABRICACION Y COLOCACION DE ENTREPAÑOS A BASE DE MURO TABLAROCA DE 9 CM. DE ESPESOR, A 2 CARAS, TERMINADO, INCLUYE: POSTE Y CANAL DE LAMINA GALVANIZADA DE 64 MM, TORNILLO AUTORROSCABLE S1, PERFACINTA, REDIMIX, PEMACHE POP, TABLARROCA DE 13 MM, TRAZO, CORTES, DESPERDICIOS, HERRAMIENTAS Y MANO DE OBRA. TRABAJO NOCTURNO. | M2 | 3.6 |  |  | 0
SIOP-020 | SUMINISTRO Y COLOCACION DE DUROCK TABLACEMENTO TIPO ESTANDAR PARA OCULTAR VISTA DE TINACO HASTA UNA ALTURA DE 1.80 MTS. A DOS CARAS, INCLUYE: BASTIDOR ARMADO A CADA 0.15 MTS. DE SEPARACION EN PERFIL GALVANIZADO, INCLUYE: ELEVACION DE MATERIALES, CORTES, DESPERDICIOS, BASE COAT, MALLA DE FIBRA, ESQUINEROS, HERRAMIENTAS, MANO DE OBRA ESPECIALIZADA Y TODO LO NECESARIO PARA SU CORRECTA EJECUCION. | M2 | 8.64 |  |  | 0
SIOP-021 | RESANES CON MORTERO CEMENTO-ARENA DE RIO EN PROP: 1:3, SOBRE MURO, CON CON ANCHOS VARIADOS HASTA 50 CMS, EN INTERIORES Y EXTERIORES. INCLUYE: MATERIALES, HERRAMIENTAS Y MANO DE OBRA. | M2 | 9.5 |  |  | 0
SIOP-022 | FABRICACION Y COLOCACION DE ANTEPECHO A BASE DE MURO TABLAROCA DE 9 CM. DE ESPESOR, A 1 CARA, TERMINADO, INCLUYE: POSTE Y CANAL DE LAMINA GALVANIZADA DE 64 MM, TORNILLO AUTORROSCABLE S1, PERFACINTA, REDIMIX, PEMACHE POP, TABLARROCA DE 13 MM, TRAZO, CORTES, DESPERDICIOS, HERRAMIENTAS Y MANO DE OBRA. TRABAJO NOCTURNO. | M | 3.05 |  |  | 0
A4 | INSTALACION HIDRO-SANITARIA |  |  |  |  | 0
A4.1 | DEMOLICION |  |  |  |  | 0
SIOP-023 | CORTE CON DISCO EN PISO DE MOSAICO Y/O CONCRETO DE 5 CM DE PROFUNDIDAD, INCLUYE: HERRAMIENTA, EQUIPO, MATERIALES DE CONSUMO, LIMPIEZA Y MANO DE OBRA. | M | 20.8 |  |  | 0
SIOP-024 | DEMOLICIÓN DE CONCRETO SIMPLE EN BANQUETAS, GUARNICIONES, FIRMES, POR MEDIOS MANUALES, INCLUYE: RETIRO DEL MATERIAL A BANCO DE OBRA INDICADO POR SUPERVISIÓN, ABUNDAMIENTO, MANO DE OBRA, EQUIPO Y HERRAMIENTA. | M2 | 82.9 |  |  | 0
A4.2 | LINEA PRINCIPAL |  |  |  |  | 0
SIOP-025 | PASO EN HUECO EN MUROS Y/O LOSAS DE CONCRETO PARA PASO DE INSTALACIONES HIDROSANITARIAS, DE 10 A 20 CM DE DIAMETRO, INCLUYE: TRAZO, DEMOLICION, RESANE CON MORTERO CEMENTO-ARENA DE RIO EN PROP. 1:4, PERFILADO, MANO DE OBRA, HERRAMIENTA, ACARREOS DENTRO Y FUERA DE LA OBRA DEL MATERIAL PRODUCTO DE LA DEMOLICION Y LIMPIEZA DEL AREA DE TRABAJO. | PZA | 4 |  |  | 0
SIOP-026 | SUMINISTRO Y COLOCACION DE TUBO DE P.V.C. SANITARIO (ANGER) SERIE 25, CAMPANA, DE 6" (150 MM) DIAM., INCLUYE: CONEXIONES, TRAZO, EXCAVACION, PASOS POR CIMENTACION, CAMA DE ARENA, RELLENO COMPACTADO, DESPERDICIOS, PRUEBAS Y ACARREO DE MATERIALES AL SITIO DE SU COLOCACION. | M | 3 |  |  | 0
SIOP-027 | RELLENO EN CEPAS O MESETAS CON MATERIAL PRODUCTO DE LA EXCAVACION COMPACTADO AL 90% CON COMPACTADOR DE IMPACTO, EN CAPAS NO MAYORES DE 20 CM., INCLUYE: INCORPORACION DE AGUA NECESARIA, MANO DE OBRA, HERRAMIENTAS Y ACARREOS. | M3 | 34.2 |  |  | 0
SIOP-028 | REGISTRO SANITARIO DE 0.80 X 0.80 X 1.00 M, CON MURO DE LADRILLO DE LAMA DE 5.5 X 11.0 X 22.0 CM, ASENTADO CON MORTERO CEMENTO-ARENA 1:3, APLANADO CON MORTERO CEMENTO-ARENA DE RIO 1:3, TAPA DE CONCRETO F'C=200 KG/CM2, MARCO Y CONTRAMARCO DE ANGULO DE 1 1/2 X 1/8", DESPERDICIOS Y ACARREO DE MATERIALES AL SITIO DE SU UTILIZACION." | PZA | 1 |  |  | 0
A5 | INSTALACIONES ELECTRICAS |  |  |  |  | 0
SIOP-029 | SUMINISTRO Y COLOCACION DE TUBO LED 18 W 127 V 6500 K T8 DE 1.20 MTS. INCLUYE: ANDAMIOS, COLOCACION, HERRAMIENTAS, MANO DE OBRA Y TODO LO NECESARIO PARA SU CORRECTA COLOCACION. | PZA | 30 |  |  | 0
A6 | BAÑOS |  |  |  |  | 0
A6.1 | DEMOLICION |  |  |  |  | 0
SIOP-030 | DEMOLICION DE PISO DE LOSETA Y AZULEJO DE CERAMICA, BARRO Y/O EQUIVALENTE EN PISO Y/O MURO, INCLUYE: LIMPIEZA, MANO DE OBRA, HERRAMIENTA, ACARREO DEL MATERIAL PRODUCTO DE LA DEMOLICIÓN HASTA EL CENTRO DE ACOPIO, PARA SU POSTERIOR RETIRO. | M2 | 21 |  |  | 0
A6.2 | DESMANTELAMIENTO |  |  |  |  | 0
SIOP-031 | DESINSTALACION DE MUEBLE DE BAÑO YA SEA INODORO, LAVABO, MINGITORIO, ETC. SIN RECUPERACION INCLUYE: DESCONEXION, HERRAMIENTAS, MANO DE OBRA, LIMPIEZA Y ACARREO DEL MUEBLE FUERA DE LA OBRA. | PZA | 8 |  |  | 0
SIOP-032 | DESMONTAJE SIN RECUPERACION DE LUMINARIAS DE SOBREPONER O DE EMPOTRAR A UNA ALTURA DE 0-3 M INCLUYE: ACARREO FUERA DE LA OBRA, MANO DE OBRA, EQUIPO Y HERRAMIENTA. | PZA | 5 |  |  | 0
SIOP-033 | DESINSTALACION Y RETIRO DE SALIDAS ELECTRICAS PARA LUMINARIAS, APAGADORES, CONTACTOS Y SECADORES DE MANO, A CUALQUIER NIVEL INCLUYE: RETIRO DE APAGADORES, CONTACTOS Y CONDUCTORES, HERRAMIENTA, MANO DE OBRA Y TODO LO NECESARIO PARA SU CORRECTA EJECUCION | SAL | 2 |  |  | 0
A6.3 | SUMINISTRO Y COLOCACION DE PISO |  |  |  |  | 0
SIOP-034 | SUMINISTRO Y COLOCACION DE PISO DE LOSETA CERAMICA, IGUAL O SIMILAR AL EXISTENTE, CUALQUIER COLOR, ASENTADO CON PEGA PISO Y JUNTEADO CON JUNTEADOR DE COLOR SIN ARENA, CON JUNTAS DE 3.00 MM. DE ANCHO MINIMO, INCLUYE: CORTE, REMATES, ESCUADRE, DESPERDICIOS, DESPATINADO, HERRAMIENTAS, MATERIALES, MANO DE OBRA, LIMPIEZA Y ACARREO DE MATERIALES AL SITIO DE SU UTILIZACION, A CUALQUIER NIVEL." | M2 | 15 |  |  | 0
SIOP-035 | SUMINISTRO Y COLOCACION DE LOSETA CERAMICA PARA MURO ( AZULEJO ), CON RECUBRIMIENTO ESMALTADO, IGUAL AL EXISTENTE EN OBRA, ASENTADO CON PEGAZULEJO Y CON JUNTEADOR DE COLOR, INCLUYE: TRAZO, CORTE, REMATES, ESCUADRE, DESPERDICIOS, DESPATINADO, HERRAMIENTAS, MATERIALES, MANO DE OBRA, LIMPIEZA Y ACARREO DE MATERIALES AL SITIO DE SU UTILIZACION, A CUALQUIER NIVEL. | M2 | 21 |  |  | 0
A6.4 | MUEBLES DE BAÑO, ACCESORIOS Y EQUIPO |  |  |  |  | 0
SIOP-036 | SALIDA HIDRAULICA PARA JARROS DE AIRE, CON TUBERIA Y CONEXIONES DE COBRE TIPO "M" DE 3/4" Y 2 M DE LONGITUD. INCLUYE: MATERIALES MENORES, SOLDADURA, PASTA, PRUEBAS, DESPERDICIOS Y ACARREO DE MATERIALES AL SITIO DE SU COLOCACION. | SAL | 6 |  |  | 0
SIOP-037 | SUMINISTRO Y COLOCACION DE DISPENSADOR DE PAPEL HIGIENICO MCA. JOFEL MOD. HIGH FUTURA ACERO INOXIDABLE MINI AE25000 O SIMILAR, INCLUYE: MATERIAL, MANO DE OBRA, EQUIPO Y HERRAMIENTA. | PZA | 4 |  |  | 0
SIOP-038 | SUMINISTRO Y COLOCACION DE DISPENSADOR DE JABON MCA. JOFEL MOD. FUTURA ACERO INOXIDABLE AC54000 O SIMILAR INCLUYE: MATERIAL, MANO DE OBRA, EQUIPO Y HERRAMIENTA. | PZA | 4 |  |  | 0
SIOP-039 | SUMINISTRO Y COLOCACION DE DISPENSADOR DE TOALLA INTERDOBLADA MCA. JOFEL MOD. INTER Z FUTURA ACERO INOXIDABLE AH25000 O SIMILAR INCLUYE: MATERIAL, MANO DE OBRA, EQUIPO Y HERRAMIENTA. | PZA | 4 |  |  | 0
SIOP-040 | SUMINISTRO E INSTALACION DE INODORO CON TANQUE BAJO, MODELO CONVENIENT CADET DE LABIOS ALARGADOS DE COLOR, MARCA AMERICAN STANDARD O SIMILAR. INCLUYE: ASIENTO DE PLASTICO, LLAVE ANGULAR FIG. 401, TANQUE, ACCESORIOS DE BRONCE PARA EL TANQUE BAJO, MATERIALES MENORES, LIMPIEZA, CUELLO DE CERA CON GUIA, PRUEBAS, HERRAMIENTAS, MANO DE OBRA Y ACARREO DE MATERIALES AL SITIO DE SU COLOCACION. | PZA | 4 |  |  | 0
SIOP-041 | SUMINISTRO Y COLOCACION DE LAVABO, BLANCO, MARCA AMERICAN STANDARD. LINEA ECONOMICA (MOD. VERACRUZ), INCLUYE: LLAVE ANGULAR FIG. 401, MANGUERA FLEXIBLE, CESPOL CROMADO, LLAVE INDIVIDUAL, CUBRETALADROS, MATERIALES MENORES Y DE CONSUMO, ELEMENTOS DE FIJACION, MANO DE OBRA CALIFICADA, LIMPIEZA DEL AREA DE TRABAJO, HERRAMIENTA, PRUEBAS Y ACARREO DE MATERIALES AL SITIO DE SU COLOCACION. | PZA | 4 |  |  | 0
SIOP-042 | SUMINISTRO Y COLOCACION DE ASIENTO PARA W.C. EN CUALQUIER COLOR, REFORZADO INCLUYE: ELEMENTOS DE FIJACION, MATERIALES MENORES, HERRAMIENTAS, LIMPIEZA Y MANO DE OBRA. | PZA | 4 |  |  | 0
SIOP-043 | SUMINISTRO Y COLOCACION DE BARRA RECTA PARA PERSONAS CON CAPACIDADES DIFERENTES ACERO SATINADO MCA. HELVEX MOD. B-700-S O SIMILAR INCLUYE: MATERIAL, MANO DE OBRA, EQUIPO Y HERRAMIENTA. | PZA | 4 |  |  | 0
SIOP-044 | SUMINISTRO Y COLOCACIÓN DE MEZCLADORA DE LAVABO 4” ANTARES INCLUYE CONTRA DE REJILLA, CROMO MODELO HM-14 MARCA HELVEX O EQUIVALENTE INCLUYE: MANO DE OBRA CALIFICADA, MATERIALES MENORES, HERRAMIENTA, PRUEBAS, LIMPIEZA Y ACARREO DEL MATERIALES AL SITIO DE SU COLOCACIÓN. | PZA | 4 |  |  | 0
SIOP-045 | SUMINISTRO Y COLOCACION DE MANGUERA COFLEX DE 1/2" PARA W.C. DE 35 CM DE LONGITUD. INCLUYE: FLETES, MANIOBRAS, ACARREO, COLOCACIÓN A CUALQUIER NIVEL, FIJACIÓN, PRUEBAS, MATERIALES MENORES Y HERRAMIENTA NECESARIA. | PZA | 4 |  |  | 0
SIOP-046 | SUMINISTRO Y COLOCACION DE MANGUERA COFLEX DE 1/2" PARA LAVABO DE 40 CM DE LONGITUD. INCLUYE: FLETES, MANIOBRAS, ACARREO, COLOCACIÓN A CUALQUIER NIVEL, FIJACIÓN, PRUEBAS, MATERIALES MENORES Y HERRAMIENTA NECESARIA. | PZA | 8 |  |  | 0
SIOP-047 | SUMINISTRO Y COLOCACION DE CESPOL DE PLOMO PARA TARJA. INCLUYE: MANO DE OBRA Y HERRAMIENTA. | PZA | 4 |  |  | 0
SIOP-048 | SUMINISTRO Y COLOCACION DE ESPEJO DE 4 MM. CON MARCO DE ALUMINIO ANODIZADO NATURAL DE 2" CAT. 10103, Y FONDO DE TRIPLAY DE PINO DE 6 MM. INCLUYE: SUMINISTRO, MANO DE OBRA, COLOCACION A CUALQUIER ALTURA Y TODO LO NECESARIO PARA SU CORRECTA EJECUCION. | M2 | 4 |  |  | 0
A7 | AZOTEA |  |  |  |  | 0
A7.1 | DEMOLICION |  |  |  |  | 0
SIOP-049 | DESINSTALACION DE TINACO EXISTENTE DE 650 LITROS SIN RECUPERACION, INCLUYE: DESCONEXION DE LINEA DE ALIMENTACION, ANDAMIAJE, HERRAMIENTAS, ACARREO A CENTRO DE ACOPIO PARA SU POSTERIOR RETIRO, ANDAMIAJE, MANO DE OBRA ESPECIALIZADA Y TODO LO NECESARIO PARA SU CORRECTA EJECUCION. | PZA | 1 |  |  | 0
SIOP-050 | DESPRENDIMIENTO DE IMPERMEABILIZANTE CON DOS CAPAS DE REFUERZO CON ESPESOR PROMEDIO DE 3-5 MM., INCLUYE: ANDAMIOS, MANO DE OBRA, EQUIPO Y HERRAMIENTA, ACARREO DEL MATERIAL PRODUCTO DE LA DEMOLICIÓN HASTA EL CENTRO DE ACOPIO, PARA SU POSTERIOR RETIRO. | M2 | 205.33 |  |  | 0
SIOP-051 | CARGA MANUAL Y ACARREO EN CAMIÓN 1 ER. KILOMETRO, DE MATERIAL PRODUCTO DE EXCAVACIÓN Y/O DEMOLICIÓN, INCLUYE: MANO DE OBRA, EQUIPO Y HERRAMIENTA, (NORMA S. C. T. N-CTR-CAR-1-01-013-00). | M3 | 91.75 |  |  | 0
SIOP-052 | ACARREO EN CAMION A KILÓMETROS SUBSECUENTES DE MATERIAL PRODUCTO DE EXCAVACIÓN Y/O DEMOLICIÓN, INCLUYE: MANO DE OBRA, EQUIPO Y HERRAMIENTA. (NORMA S. C. T. N-CTR-CAR-1-01-013-00) | M3-KM | 917.5 |  |  | 0
A7.2 | IMPERMEABILIZANTE |  |  |  |  | 0
SIOP-053 | SUMINISTRO Y COLOCACION PASA® MULTI CAPE APP FVG 3,5 MM DE ESPESOR O EQUIVALENTE, CON GRAVILLA MEJORADA PLUS, ACABADO/COLOR BLANCO/ROJO, IMPERMEABILIZANTE PREFABRICADO A BASE DE ASFALTO MODIFICADO CON POLIPROPILENO ATÁCTICO, CON ACABADO GRANULAR DE GRAVILLA PLUS, RESISTE MOVIMIENTOS TÉRMICO ESTRUCTURALES DE ORDEN INTERMEDIO, LIBRE DE MANTENIMIENTO, SE APLICARA UNA MANO DE PROTECTO HIDROPRIMER O EQUIVALENTE, RESANE GRIETAS Y FISURAS DE LAS SUPERFICIES Y CALAFATEE PUNTOS CRÍTICOS COMO BAJADAS DE AGUA PLUVIAL, BASES, SOPORTES, ETC. CON PASA®PROTECTOCEMENT O EQUIVALENTE: , POSTERIORMENTE SE COLOCARA PASA® MULTI CAPE APP FVG, INCLUYE: CARTA GARANTIA DE 5 AÑOS, MANO DE OBRA, MATERIALES, EQUIPO Y HERRAMIENTA. | M2 | 205.33 |  |  | 0
SIOP-054 | SUMINISTRO' Y COLOCACION DE TINACO DE 1100 LTS, MARCA ROTOPLAS O SIMILAR, INCLUYE: CONEXIONES, MANO DE OBRA ESPECIALIZADA Y TODO LO NECESARIO PARA SU CORRECTA EJECUCION. | PZA | 1 |  |  | 0
SIOP-055 | SUMINISTRO Y APLICACION DE PREMIUM: IMPERMEABILIZANTES ACRÍLICOS ECOLÓGICOS, MUY FLEXIBLES, AISLAFLEX 5+1 AÑOS DE PROTECCIÓN O EQUIVALENTE: EN COLOR BLANCO AYUDA A REDUCIR LA TEMPERATURA HASTA 12% EN EL INTERIOR DE LOS INMUEBLES. , APLICADO CON BROCHA O CEPILLO, COMO PRIMARIO APLICAR UNA MANO DE AISLAFLEX SELLO O EQUIVALENTE SIN DILUIR, RESANE Y CALAFATEO USE AISLAFLEX TODO TERRENO O EQUIVALENTE CON ESPÁTULA TRIANGULAR PARA TRATAR GRIETAS: APLIQUE EN LA GRIETA, PRIMER CAPA APLICAR SIN DILUIR AISLAFLEX 5+1, A RAZÓN DE 0,5 L/M2. , COLOCACIÓN DEL REFUERZO PASA® PROTECTO MALLA PLUS O EQUIVALENTE, DEJAR SECAR DE 12 A 24 HORAS, APLICAR UNA SEGUNDA CAPA SIGUIENDO UNA DIRECCIÓN TRANSVERSAL, A RAZÓN DE 0,5 L/M2,INCLUYE: CARTA GARANTIA POR 5 AÑOS, MANO DE OBRA, MATERIALES, EQUIPO Y HERRAMIENTA. | M2 | 23.68 |  |  | 0
A8 | LIMPIEZA |  |  |  |  | 0
SIOP-056 | LIMPIEZA AL FINAL DE LA OBRA EN FORMA MANUAL INCLUYE: TODO LO NECESARIO PARA SU CORRECTA EJECUCION. | M2 | 1599.75 |  |  | 0
A9 | OBRA EXTERIOR |  |  |  |  | 0
A9.1 | PRELIMINARES |  |  |  |  | 0
SIOP-057 | TRAZO Y NIVELACION DE TERRENO, INCLUYE: EJES Y REFERENCIAS, EQUIPO TOPOGRAFICO, HERRAMIENTAS, MANO DE OBRA Y TODO LO NECESARIO PARA SU CORRECTA EJECUCION. | M2 | 1518.75 |  |  | 0
SIOP-058 | DESPALME DE TERRENO NATURAL POR CUALQUIER MEDIO, CON ESPESOR PROMEDIO DE 20 CMS., INCLUYE: CARGA Y ACARREO DELMATERIAL A CENTRO DE ACOPIO, HERRAMIENTA Y EQUIPO. | M2 | 467.25 |  |  | 0
SIOP-059 | DEMOLICION DE BOQUILLA DE JARDINERA DE 14 CMS. DE ANCHO Y UN ESPESOR HASTA 10 CMS. PARA PERFILAR CON NIVELS DE BANQUETA. INCLUYE: ACARREOS DE MATERIAL FUERA DE LA OBRA, HERRAMIENTAS Y MANO DE OBRA | M | 5.37 |  |  | 0
SIOP-060 | SONDEO E INSPECCION DE INSTALACION HIDRAULICA SANITARIA DEL LUGAR DE LOS TRABAJOS DE 1.50 X 1.50 X 1.00 MTS. DE SECCION APROXIMADO, INCLUYE: 2 SONDEOS, HERRAMIENTA, MANO DE OBRA ESPECIALIZADA Y TODO LO NECESARIO PARA SU EJECUCION. | M3 | 4.5 |  |  | 0
SIOP-061 | DESINSTALACION DE MALLA CICLON EXISTENTE SIN RECUPERACION HASTA UNA ALTURA DE 2.50 MTS., INCLUYE: DESINSTALACION DE PORTONES, DEMOLICIONES DE BASES, CORTES, HERRAMIENTAS, ACARREO A CENTRO DE ACOPIO, MANO DE OBRA Y TODO LO NECESARIO PARA SU CORRECTA EJECUCION. | M | 156 |  |  | 0
SIOP-062 | DESMANTELAMIENTO DE CUBIERTA DE POLICARBONATO Y SOPORTERIA HASTA UNA ALTURA DE 3.00 MTS. EN INGRESO; INCLUYE: ANDAMIAJE, MANIOBRAS, CORTES, PROTECCION, ACARREOS DE LOS MATERIALES DESMANTELADOS A CENTRO DE ACOPIO PARA SU POSTERIOR RETIRO, HERRAMIENTAS, MANO DE OBRA Y TODO LO NECESARIO PARA SU CORRECTA EJECUCION. | M2 | 5 |  |  | 0
SIOP-063 | DESINSTALACION DE BOMBA DE CISTERNA INSERVIBLE, EN UNA DIMENSION DE 2.00 MTS. DE DIAMETRO Y 1.70 MTS. DE ALTURA MEDIDAS APROXIMADAS DE DEMOLICION DE CISTERNA DE CONCRETO Y DEMOLICION DE CASETA DE CONCRETO PARA BOMBA DE 0.70 X 0.70 X 1.00 MTS. MEDIDAS APROXIMADAS, INCLUYE: CORTES, HERRAMIENTAS, ACARREO A CENTRO DE ACOPIO DE MATERIAL PRODUCTO DE LA DEMOLICION, MANO DE OBRA Y TODO LO NECESARIO PARA SU CORRECTA EJECUCION. | PZA | 1 |  |  | 0
SIOP-064 | RETIRO DE FOLLAJE Y ARBUSTOS DE 60 CMS. DE ANCHO HASTA UNA ALTURA DE 1.50 MTS. DE SECCION PROMEDIO, INCLUYE: ACARREO A CENTRO DE ACOPIO PARA SU POSTERIOR RETIRO, HERRAMIENTAS, MANO DE OBRA Y TODO LO NECESARIO PARA SU EJECUCION. | M | 19.25 |  |  | 0
A9.2 | INSTALACIONES ELECTRICAS |  |  |  |  | 0
SIOP-065 | SALIDA HIDRAULICA PARA HIDRANTE, MOTOBOMBA, CON TUBERIA Y CONEXIONES DE DE CPVC. INCLUYE: MATERIALES MENORES, PEGAMENTO, PASTA, PRUEBAS, DESPERDICIOS Y ACARREO DE MATERIALES AL SITIO DE SU COLOCACION. | SAL | 4 |  |  | 0
SIOP-066 | SALIDA HIDRAULICA PARA MEDIDOR, CON TUBERIA Y CONEXIONES GALVANIZADAS DE 1/2". INCLUYE: MATERIALES MENORES, TEFLON, PRUEBAS, DESPERDICIOS Y ACARREO DE MATERIALES AL SITIO DE SU COLOCACION. | SAL | 2 |  |  | 0
SIOP-067 | REUBICACION DE REGISTROS ELECTRICOS DE 40 X 40 X 60 CMS., INCLUYE: EXCAVACION, TRASLADO DE REGISTRO Y CABLEADO HASTA 1.00 MT. DE LONGITUD, RELLENO CON MATERIAL DEL LUGAR, HERRAMIENTAS, MANO DE OBRA ESPECIALIZADA Y TODO LO NECESARIO HASTA SU CORRECTA EJECUCION. | PZA | 6 |  |  | 0
SIOP-068 | REUBICACION DE REFLECTORES EXISTENTES EN INGRESO, INCLUYE: MOVIMIENTO DE HASTA 1.00 MTS. MAS DE ALTURA, TUBERIA CONDUIT PARED DELGADA, RANURAS EN MUROS, RESANES, CABLEADO, ANDAMIOS, HERRAMIENTAS, MANO DE OBRA ESPECIALIZADA Y TODO LO NECESARIO PARA SU CORRECTA EJECUCION. | PZA | 2 |  |  | 0
SIOP-069 | SUMINISTRO Y COLOCACION DE BASE PIRAMIDAL PARA POSTE DE ILUMINACION DE 30 X 80 X 80 CMS., INCLUYE: EXCAVACION, COLOCACION, NIVELACION, RELLENOS, MANO DE OBRA Y TODO LO NECESARIO PARA SU CORRECTA EJECUCION. | PZA | 3 |  |  | 0
SIOP-070 | SUMINISTRO Y COLOCACION DE POSTE CONICO CIRCULAR DE ACERO ROLADO AL CARBON, CAL. 11, ROJO OXIDO DE 6.00 MTS. DE ALTURA, INCLUYE: TRASLADO, COLOCACION, NIVELACION, HERRAMIENTAS, MANO DE OBRA Y TODO LO NECESARIO PARA SU CORRECTA EJECUCION. | PZA | 2 |  |  | 0
SIOP-071 | SUMINISTRO Y COLOCACION DE POSTE CONICO CIRCULAR DE ACERO ROLADO AL CARBON, CAL. 11, ROJO OXIDO DE 7.00 MTS. DE ALTURA, INCLUYE: BRASO DE ACERO ROLADO AL CARBON DE 2" X 50 CMS. COLOR ROJO OXIDO, JUEGO DE ANCLAS ROSCADAS DE 3/4" X 75 CMS. ARMADAS, TRASLADO, COLOCACION, NIVELACION, HERRAMIENTAS, MANO DE OBRA Y TODO LO NECESARIO PARA SU CORRECTA EJECUCION. | PZA | 3 |  |  | 0
SIOP-072 | SUMINISTRO Y COLOCACION DE LUMINARIA MODELO ELEKTRA VOLTAJE DE ENTRADA 100-277 V, CHIPS LED, POTENCIA DE 60 W ATENUABLE, TEMPERATURA DE COLOR 4000 K BLANCO CALIDO, PROTECCION DE MODULO IP68 SUMERGIBLE, RESISTENCIA CONTRA IMPACTOS IK-10 ANTIVANDALISMO, MARCA ALTEC O SIMILAR, INCLUYE: ANDAMIOS, COLOCACION, PRUEBAS, HERRAMIENTAS, MANO DE OBRA ESPECIALIZADA Y TODO LO NECESARIO PARA SU CORRECTA EJECUCION. | PZA | 2 |  |  | 0
SIOP-073 | SUMINISTRO Y COLOCACION DE LUMINARIA MODELO ELEKTRA VOLTAJE DE ENTRADA 100-277 V, CHIPS LED, POTENCIA DE 80 W ATENUABLE, TEMPERATURA DE COLOR 4000 K BLANCO CALIDO, PROTECCION DE MODULO IP68 SUMERGIBLE, RESISTENCIA CONTRA IMPACTOS IK-10 ANTIVANDALISMO, MARCA ALTEC O SIMILAR, INCLUYE: ANDAMIOS, COLOCACION, PRUEBAS, HERRAMIENTAS, MANO DE OBRA ESPECIALIZADA Y TODO LO NECESARIO PARA SU CORRECTA EJECUCION. | PZA | 1 |  |  | 0
SIOP-074 | REHABILITACION DE CASETA DE ACOMETIDA ELECTRICA DE 0.50 X 0.50 X 3.00 MTS. DE SECCION, REHABILITACION CON RESANES APLANADOS Y LOSA DE CUBIERTA, INCLUYE: APLANADOS, BOQUILLAS, REUBICACION DE ACOMETIDA, ANDAMIOS, HERRAMIENTAS, MANO DE OBRA Y TODO LO NECESARIO PARA SU CORRECTA EJECUCION. | PZA | 1 |  |  | 0
A9.3 | INSTALACIONES HIDRAULICAS Y SANITARIAS |  |  |  |  | 0
SIOP-075 | REUBICACION DE MEDIDOR DE AGUA HASTA 4 MTS. DE RETIRADO DE UBICACIÓN EXISTENTE, INCLUYE: DESONEXION, CORTES, TUBERIA GALVANIZADA DE 1/2", CONEXIONES DE 1/2", PRUEBAS, HERRAMIENTAS, MANO DE OBRA ESPECIALIZADA Y TODO LO NECESARIO PARA SU CORRECTA EJECUCION. | PZA | 1 |  |  | 0
SIOP-076 | RETIRO DE CISTERNA EXISTENTE INSERVIBLE, INCLUYE: RETIRO DE CISTERNA, DESCONEXION, RELLENO DE TERRENO COMPACTADO, HERRAMIENTAS, MANO DE OBRA ESPECIALIZADA Y TODO LO NECESARIO PARA SU CORRECTA EJECUCION. | PZA | 1 |  |  | 0
SIOP-077 | SUMINISTRO Y COLOCACION DE CISTERNA DE POLIETILENO DE ALTA DENSIDAD CAP. 5,000 LTS. MCA. ROTOPLAS O SIMILAR. INCLUYE: PLANTILLA DE CONCRETO FC100, COLADO DE LOSA DE CONCRETO FC 200 REFORZADA CON VARILLA DEL No. 3 A CADA 20 CMS. EN AMBOS SENTIDOS, MALLA ELECTROSOLDADA 6X6/10-10, RELLENO COMPACTADO POR CUALQUIER MEDIO CON SUELO-CEMENTO, CON MATERIAL DE BANCO-CEMENTO EN PROPORCIÓN DE 8:1 SUMINISTRO Y COLOCACION, BASE SOPORTE DE ARENA DE RIO DE ACUERDO CON LAS INDICACIONES DEL FABRICANTE ASI COMO TODO LO NECESARIO PARA SU CORRECTA EJECUCION, EXCAVACION CON SECCION DE 2.00 X 2.00 X 1.90 MTS., MATERIAL, MANO DE OBRA, HERRAMIENTA Y TODO LO NECESARIO PARA SU CORRECTA EJECUCION. | PZA | 1 |  |  | 0
SIOP-078 | SUMINISTRO Y COLOCACIÓN DE BOMBA SUMERGIBLE DE 1 HP., INCLUYE: MATERIALES, HERRAMIENTAS, PRUEBAS, MANO DE OBRA ESPECIALIZADA Y TODO LO NECESARIO PARA SU CORRECTA EJECUCION. | PZA | 1 |  |  | 0
SIOP-079 | SUMINISTRO' Y COLOCACION DE ELECTRONIVEL PARA TINACOS Y CISTERNA, INCLUYE: CONEXIONES, HERRAMIENTAS, MANO DE OBRA Y TODO LO NECESARIO PARA SU CORRECTA EJECUCION. | PZA | 1 |  |  | 0
SIOP-080 | SUMINISTRO Y ELABORACION DE CASETA PARA BOMBA CON UNA SECCION DE 0.80 MTS. DE ANCHO, 0.85 MTS DE ALTURA TOTAL Y 0.60 MTS. DE LONGITUD A BASE DE MURO DE LADRILLO ADOBON 7 X 14 X 28 CMS. ACOMODADO A SOGA, ASENTADO CON MORTERO CEMENTO-ARENA DE RIO 1:4, TAPA DE CONCRETO HECHO EN OBRA F'C= 150 KG/CM2 DE 15 CMS. DE ESPESOR PROMEDIO REFORZADO CON 3 VARILLAS DEL No. 3 @ 20 CMS EN LOS DOS SENTIDOS, INCLUYE: APLANADOS, BOQUILLAS, CIMBRA Y DESCIMBRA PARA TAPA, PUERTA DE HERRERIA PERFIL Z CON BASTIDOR DE PTR DE 2" Y PORTACANDADO DE 50 X 60 CMS., HERRAMIENTAS, MANO DE OBRA ESPECIALIZADA Y TODO LO NECESARIO PARA SU CORRECTA EJECUCION. | PZA | 1 |  |  | 0
A9.4 | BARDA Y REJACERO |  |  |  |  | 0
SIOP-081 | EXCAVACIÓN EN CAJON POR MEDIOS MANUALES DE 0.00 A -2.00 M, EN MATERIAL TIPO II, ZONA "A Y/O B", INCLUYE: RETIRO DEL MATERIAL A BANCO DE OBRA INDICADO POR SUPERVISIÓN, MANO DE OBRA, EQUIPO Y HERRAMIENTA. | M3 | 83.25 |  |  | 0
SIOP-082 | CIMIENTO DE PIEDRA BRAZA ACOMODADA PIEDRA POR PIEDRA, ASENTADA CON MORTERO CEMENTO-ARENA EN PROPORCION 1:3. INCLUYE: MATERIALES, DESPERDICIOS, HERRAMIENTAS, LIMPIEZA, MANO DE OBRA Y ACARREO DE MATERIALES AL SITIO DE SU UTILIZACION. | M3 | 39.35 |  |  | 0
SIOP-083 | RODAPIE DE PIEDRA BRAZA A UNA CARA APARENTE, ACOMODADA PIEDRA POR PIEDRA HASTA UNA ALTURA DE 40 CMS., ASENTADA CON MORTERO CEMENTO-ARENA EN PROPORCION 1:3. INCLUYE: MATERIALES, DESPERDICIOS, HERRAMIENTAS, LIMPIEZA, MANO DE OBRA Y ACARREO DE MATERIALES AL SITIO DE SU UTILIZACION. | M3 | 13.94 |  |  | 0
SIOP-084 | NIVELACION DE MAMPOSTERIA CON RAJUELA DE PIEDRA BRAZA JUNTEADA CON MORTERO CEMENTO-ARENA 1:3, INCLUYE: NIVELACION, TRAZO, MANO DE OBRA Y HERRAMIENTA. (NO INCLUYE MATERIALES). | M | 203.19 |  |  | 0
SIOP-085 | ANCLAJE DE CASTILLO EN CIMENTACION 20 X 28 CMS., CONCRETO F'C=200 KG/CM2 HECHO EN OBRA, ARMADO CON 6 VARILLAS DEL #3 (3/8") Y ESTRIBOS DEL #2 A CADA 15 CMS., INCLUYE: ARMADO, COLADO, CURADO, VIBRADO, CIMBRA COMUN, DESCIMBRA, DESPERDICIOS, TRASLAPES, CRUCES DE VARILLAS CON ELEMENTOS TRANSVERSALES, ANDAMIOS, MANO DE OBRA, HERRAMIENTA Y ACARREO DE MATERIALES AL SITIO DE SU UTILIZACION, A CUALQUIER ALTURA. | PZA | 65 |  |  | 0
SIOP-086 | DALA DE DESPLANTE DE CONCRETO F´C= 150 KG/CM2, T.M.A.= 3/4" HECHO EN OBRA, CON SECCION DE 28 X 20 CM., ARMADA CON 6 VARILLAS DEL #3 Y ESTRIBOS DEL #2 @ 20 CM., INCLUYE: ARMADO, COLADO, CURADO, VIBRADO, CIMBRA COMUN, DESCIMBRA, DESPERDICIOS, TRASLAPES, CRUCES DE VARILLAS CON ELEMENTOS TRANSVERSALES, ANDAMIOS, MANO DE OBRA, HERRAMIENTA Y ACARREO DE MATERIALES AL SITIO DE SU UTILIZACION, A CUALQUIER ALTURA. | M | 151.5 |  |  | 0
SIOP-087 | MURO TIPO TEZÓN DE BLOCK SOLIDO 11X14X28 CM, ASENTADO CON MORTERO CEMENTO- ARENA 1:4 ACABADO COMUN, INCLUYE: MATERIALES, MANO DE OBRA, EQUIPO Y HERRAMIENTA. | M2 | 118.05 |  |  | 0
SIOP-088 | SUMINISTRO Y ELABORACION DE REPIZON DE CONCRETO DE 8 A 12 CMS. DE ESPESOR CON CONCRETO HECHO EN OBRA F'C= 200 KG/CM2, DE 60 CMS. DE ANCHO REFORZADO CON 4 VARILLAS DEL No. 3 A LONGITUD, INCLUYE: CIMBRA Y DESCIMBRA, MATERIALES, MANO DE OBRA, EQUIPO Y HERRAMIENTA. | M | 151.5 |  |  | 0
SIOP-089 | CASTILLO DE CONCRETO F´C= 150 KG/CM2, T.M.A.= 3/4" HECHO EN OBRA, CON SECCION DE 28 X 20 CM., ARMADA CON 6 VARILLAS DEL #3 Y ESTRIBOS DEL #2 @ 20 CM., INCLUYE: ARMADO, COLADO, CURADO, VIBRADO, CIMBRA COMUN, DESCIMBRA, DESPERDICIOS, TRASLAPES, CRUCES DE VARILLAS CON ELEMENTOS TRANSVERSALES, ANDAMIOS, MANO DE OBRA, HERRAMIENTA Y ACARREO DE MATERIALES AL SITIO DE SU UTILIZACION, A CUALQUIER ALTURA. | M | 23.8 |  |  | 0
SIOP-090 | APLANADO CON MORTERO DE CEMENTO GRIS-ARENA DE RIO EN PROPORCION 1:4, CON IMPERMEABILIZANTE INTEGRAL DE 2 CM. DE ESPESOR EN MUROS Y BOVEDAS ACABADO PULIDO Y/O APALILLADO. INCLUYE: SUMINISTRO Y ELABORACION, PLOMEO, DESPERDICIOS, ACARREO DE LOS MATERIALES, ANDAMIOS, HERRAMIENTA MENOR Y MANO DE OBRA. | M2 | 20 |  |  | 0
SIOP-091 | APLANADO CON MORTERO DE CEMENTO GRIS-ARENA DE RIO EN PROPORCION 1:4, DE 2 CM. DE ESPESOR EN MUROS Y BOVEDAS ACABADO PULIDO Y/O APALILLADO. INCLUYE: SUMINISTRO Y ELABORACION, PLOMEO, DESPERDICIOS, ACARREO DE LOS MATERIALES, ANDAMIOS, HERRAMIENTA MENOR Y MANO DE OBRA. | M2 | 224.3 |  |  | 0
SIOP-092 | SUMINISTRO E INSTALACION DE PANELES DE CERCA DE ACERO DE 2.50 M GALVANIZADO POSTES, BAYONETAS, ALAMBRE DE PÚAS Y PORTONES DEL MISMO MATERIAL, A UNA ALTURA DE 2.50 M, INCLUYENDO TODOS LOS INSUMOS Y MATERIALES NECESARIOS PARA SU INSTALACIÓN. | M | 146.75 |  |  | 0
SIOP-093 | SUMINISTRO Y COLOCACION DE PORTON DE REJACERO COLOR BLANCO DOS HOJAS ABATIBLE, BASTIDOR DE 1 1/2", POSTES DE CARGA DE 4" DE 1.75 X 2.50 MTS., INCLUYE: FIJACION, SOLDADURA, HERRAMIENTAS, MANO DE OBRA ESPECIALIZADA Y TODO LO NECESARIO PARA SU CORRECTA COLOCACION. | PZA | 1 |  |  | 0
SIOP-094 | SUMINISTRO Y COLOCACION DE PORTON DE REJACERO COLOR BLANCO DOS HOJAS ABATIBLE, BASTIDOR DE 1 1/2", POSTES DE CARGA DE 4" DE 5.50 X 2.50 MTS., INCLUYE: FIJACION, SOLDADURA, HERRAMIENTAS, MANO DE OBRA ESPECIALIZADA Y TODO LO NECESARIO PARA SU CORRECTA COLOCACION. | PZA | 1 |  |  | 0
A9.5 | GUARNICIONES Y BANQUETAS |  |  |  |  | 0
SIOP-095 | SUMINISTRO Y ELABORACION DE GUARNICION DE CONCRETO HECHO EN OBRA F'C= 200 KG/CM2 TIPO "I" DE 15 X 30 CMS. DE SECCION, INCLUYE PREPARACION DE BASE, MATERIAL, ACARREO, CORTES, DESPERDICIOS, HERRAMIENTAS, MANO DE OBRA Y TODO LO NECESARIO PARA SU CORRECTA EJECUCION. | M | 40.5 |  |  | 0
SIOP-096 | PISO DE CONCRETO EN BANQUETAS DE 10 CM DE ESPESOR PREMEZCLADO DE F'C=200 KG/CM2 REFORZADO CON MALLA ELECTROSOLDADA 6-6 10/10 ACABADO LAVADO. INCLUYE: CIMBRA, DESCIMBRA, MATERIAL, MANO DE OBRA Y LO NECESARIO PARA SU CORRECTA EJECUCION. | M2 | 158.85 |  |  | 0
SIOP-097 | SUMINISTRO Y ELABORACION DE CENEFA DE CONCRETO HECHO EN OBRA F'C= 200 KG/CM2 CON COLOR ENDURECEDOR COLOR SEGUN PROYECTO REFORZADA CON MALLA ELECTROSOLDADA 6X6/10-10 DE 10 CMS. DE ESPESOR Y 45 HASTA 50 CMS. DE ANCHO, INCLUYE: CIMBRA, COLADO, VIBRADO, CURADO, HERRAMIENTAS, MANO DE OBRA Y TODO LO NECESARIO PARA SU CORRECTA EJECUCION. | M | 40.5 |  |  | 0
SIOP-098 | FORJADO DE NARIZ DE REMATE EN PISO DE BANQUETAS, CON 10.0 X 10.0 CM. DE SECCION, INCLUYE SOLO: CIMBRA APARENTE, DESCIMBRA, GOTERO, FORJADO, CHAFLANES, PERFILADO, DESPERDICIOS, HERRAMIENTAS, Y MANO DE OBRA. (NO INCLUYE CONCRETO). | M | 208 |  |  | 0
SIOP-099 | MURO TIPO SOGA DE TABIQUE ROJO RECOCIDO DE 7X14X28 CM, ASENTADO CON MORTERO CEMENTO- ARENA 1:4 ACABADO COMUN, INCLUYE: MATERIALES, MANO DE OBRA, EQUIPO Y HERRAMIENTA. | M2 | 4.75 |  |  | 0
SIOP-100 | RELLENO COMPACTADO AL 90 % PROCTOR, CON MATERIAL DE BANCO, EN CAPAS DE 20 CM DE ESPESOR, AGREGANDO AGUA PARA LOGRAR SU HUMEDAD OPTIMA, AL 90%. POR CUALQUIER MEDIO, INCLUYE: SUMINISTRO DE AGUA PARA LOGRAR HUMEDAD OPTIMA, TENDIDO, TRASPALEOS, DESPERDICIOS, EQUIPO, PRUEBAS DE COMPACTACION, AFINE, NIVELACION, HERRAMIENTAS, MANO DE OBRA Y ACARREO HASTA EL SITIO DE SU COLOCACION. (VOLUMEN MEDIDO COMPACTADO). | M3 | 14 |  |  | 0
SIOP-101 | SUMINISTRO Y ELABORACION DE BASE DE CONCRETO DE 1.80 X 1.80 X 0.10 MTS. DE SECCION, CONCRETO F'C= 200 KG/CM2 HECHO EN OBRA, REFORZADO CON VARILLA DE 3/8" A CADA 15 CMS. EN AMBOS SENTIDOS, INCLUYE: CIMBRA Y DESCIMBRA, COLADO, VIBRADO Y CURADO, HERRAMIENTAS, MANO DE OBRA Y TODO LO NECESARIO PARA SU CORRECTA EJECUCION. | PZA | 1 |  |  | 0
A9.6 | CUBIERTA DE INGRESO |  |  |  |  | 0
SIOP-102 | SUMINISTRO Y COLOCACION DE DADO DE CONCRETO PARA SOPORTAR COLUMNA DE TUBO REDONDO PARA TECHO DE POLICARBONATO CON UNA SECCION DE 0.50 X 0.50 X 0.60 MTS. CON CONCRETO F'C= 200 KG/CM2 HECHO EN OBRA, REFORZADO CON 12 VARILLA DEL No. 3 Y ESTRIBOS DEL No. 3 @ 15 CMS., INCLUYE: EXCAVACION AFINE DE TERRENO, ALAMBRE RECOCIDO, COLADO, VIBRADO, CURADO, NIVELACION, HERRAMIENTAS, MANO DE OBRA Y TODO LO NECESARIO PARA SU CORRECTA EJECUCION. | PZA | 4 |  |  | 0
SIOP-103 | SUMINISTRO, HABILITADO Y COLOCACION DE ESTRUCTURA METALICA PARA CUBIERTA DE INGRESO A BASE DE TUBOS RECTOS Y ROLADOS ASI COMO CONEXIONES, INCLUYE: SOLDADURA, FIJACION, CORTES, ANDAMIAJE, HERRAMIENTAS, MANO DE OBRA Y TODO LO NECESARIO PARA SU CORRECTA EJECUCION. | KG | 416.86 |  |  | 0
SIOP-104 | SUMINISTRO E INSTALACION DE POLICARBONATO DE 6 MM COLOR HUMO CON UN ANCHO DE 2.10 MTS., INCLUYE: FIJACION CON NEOPRENO, CANAL U EN ORILLAS, HERRAMIENTAS, MANO DE OBRA ESPECIALIZADA Y TODO LO NECESARIO PARA SU CORRECTA EJECUCION. | M2 | 35.38 |  |  | 0
SIOP-105 | APLICACION DE PINTURA ESMALTE AUTOMOTIVA EN ESTRUCTURA (TUBOS ROLADOS Y RECTOS, CONEXIONES, CANAL) HASTA UNA ALTURA DE 4.00 MTS. A DOS MANOS COMO MINIMO, INCLUYE: PREPARACION DE LA SUPERFICIE, ANDAMIOS, LIJADO, MANO DE OBRA ESPECIALIZADA Y TODO LO NECESARIO PARA SU CORRECTA EJECUCION. | KG | 416.86 |  |  | 0
SIOP-106 | SUMINISTRO Y ELABORACION DE PERIMETRO DE JARDINERA A BASE DE BLOCK 11 X 14 X 28 ACOMODADO A SOGA DE 14 CMS. DE ALTO, INCLUYE: TRAZO, NIVELACION, APLANADO BOQUILLAS, HERRAMEINTAS, MANO DE OBRA Y TODO O NECESARIO PARA SU CORRECTA EJECUCION. | M | 4.8 |  |  | 0
SIOP-107 | SUMINISTRO Y COLOCACION DE ARBOL DE ORNATO DE LA ZONA, PINO Y ARRAYAN, INCLUYE: EXCAVACION, RELLENO CON TIERRA DE JARDIN, PLANTAR EL ARBOL, REGAR LOS PRIMEROS DIAS, MANO DE OBRA Y TODO LO NECESARIO PARA SU CORRECTA COLOCACION. | PZA | 8 |  |  | 0
A10 | BODEGA |  |  |  |  | 0
A10.1 | PRELIMINARES |  |  |  |  | 0
SIOP-108 | TRAZO Y NIVELACION DE TERRENO, INCLUYE: EJES Y REFERENCIAS, EQUIPO TOPOGRAFICO, HERRAMIENTAS, MANO DE OBRA Y TODO LO NECESARIO PARA SU CORRECTA EJECUCION. | M2 | 56 |  |  | 0
SIOP-109 | EXCAVACIÓN EN CAJON POR MEDIOS MANUALES DE 0.00 A -2.00 M, EN MATERIAL TIPO II, ZONA "A Y/O B", INCLUYE: RETIRO DEL MATERIAL A BANCO DE OBRA INDICADO POR SUPERVISIÓN, MANO DE OBRA, EQUIPO Y HERRAMIENTA. | M3 | 27.12 |  |  | 0
SIOP-110 | DEMOLICION DE BANQUETA DE CONCRETO DE 10 CMS. DE ESPESOR, INCLUYE: CORTES DEMOLICION CON EQUIPO MANUAL, HERRAMIENTAS, MANO DE OBRA, ACARREO DE MATERIAL PRODUCTO DE DEMOLICION A CENTRO DE ACOPIO, MANO DE OBRA Y TODO LO NECESARIO PARA SU CORRECTA EJECUCION. | M2 | 7.5 |  |  | 0
SIOP-111 | DEMOLICION DE CIMIENTO DE PIEDRA BRAZA DE 50 CMS. DE ANCHO Y 1.00 MTS. DE ALTURA DE SECCION APROXIMADA, INCLUYE: CORTES DEMOLICION CON EQUIPO MANUAL, HERRAMIENTAS, MANO DE OBRA, ACARREO DE MATERIAL PRODUCTO DE DEMOLICION A CENTRO DE ACOPIO, MANO DE OBRA Y TODO LO NECESARIO PARA SU CORRECTA EJECUCION. | M3 | 2.5 |  |  | 0
SIOP-112 | DESMONTAJE SIN RECUPERACION DE PUERTAS Y VENTANAS, DE HERRERIA, ALUMINIO Y MADERA INCLUYE: ACARREO FUERA DE LA OBRA, MANO DE OBRA Y HERRAMIENTA. | M2 | 1.76 |  |  | 0
SIOP-113 | CIMIENTO DE PIEDRA BRAZA ACOMODADA PIEDRA POR PIEDRA, ASENTADA CON MORTERO CEMENTO-ARENA EN PROPORCION 1:3. INCLUYE: MATERIALES, DESPERDICIOS, HERRAMIENTAS, LIMPIEZA, MANO DE OBRA Y ACARREO DE MATERIALES AL SITIO DE SU UTILIZACION. | M3 | 10.5 |  |  | 0
A10.2 | CIMENTACION |  |  |  |  | 0
SIOP-114 | RODAPIE DE PIEDRA BRAZA A UNA CARA APARENTE, ACOMODADA PIEDRA POR PIEDRA HASTA UNA ALTURA DE 40 CMS., ASENTADA CON MORTERO CEMENTO-ARENA EN PROPORCION 1:3. INCLUYE: MATERIALES, DESPERDICIOS, HERRAMIENTAS, LIMPIEZA, MANO DE OBRA Y ACARREO DE MATERIALES AL SITIO DE SU UTILIZACION. | M3 | 3.56 |  |  | 0
SIOP-115 | NIVELACION DE MAMPOSTERIA CON RAJUELA DE PIEDRA BRAZA JUNTEADA CON MORTERO CEMENTO-ARENA 1:3, INCLUYE: NIVELACION, TRAZO, MANO DE OBRA Y HERRAMIENTA. (NO INCLUYE MATERIALES). | M | 34 |  |  | 0
SIOP-116 | ANCLAJE DE CASTILLO EN CIMENTACION 20 X 28 CMS., CONCRETO F'C=200 KG/CM2 HECHO EN OBRA, ARMADO CON 6 VARILLAS DEL #3 (3/8") Y ESTRIBOS DEL #2 A CADA 15 CMS., INCLUYE: ARMADO, COLADO, CURADO, VIBRADO, CIMBRA COMUN, DESCIMBRA, DESPERDICIOS, TRASLAPES, CRUCES DE VARILLAS CON ELEMENTOS TRANSVERSALES, ANDAMIOS, MANO DE OBRA, HERRAMIENTA Y ACARREO DE MATERIALES AL SITIO DE SU UTILIZACION, A CUALQUIER ALTURA. | PZA | 12 |  |  | 0
SIOP-117 | SUMINISTRO, HABILITADO, ARMADO Y COLOCACION DE ACERO DE REFUERZO FY=4,200 KG/CM2 (G.E.), DE 3/8" (# 3 ), EN ESTRUCTURA, INCLUYE: MATERIALES, HABILITADO, DOBLECES, SILLETAS, ALAMBRE, GANCHOS, ESCUADRAS, TRASLAPES, DESPERDICIOS HERRAMIENTAS, MANO DE OBRA Y ACARREO DE MATERIALES AL SITIO DE SU COLOCACION. | KG | 1200 |  |  | 0
SIOP-118 | CONCRETO HECHO EN OBRA F'C=250 KG/CM2, TMA= 3/4, R.N. EN CIMENTACION. INCLUYE: TENDIDO, RASTREADO, VIBRADO, NIVELACION, HERRAMIENTAS, LIMPIEZA, PRUEBAS, CURADO CON CURACRETO ROJO, DESPERDICIO Y MANO DE OBRA." | M3 | 2.5 |  |  | 0
SIOP-119 | CIMBRA ACABADO COMUN, EN CIMENTACION, INCLUYE: DESPERDICIO, HABILITADO, CIMBRADO Y DESCIMBRA, NIVELACION, PLOMEO MATERIAL, MANO DE OBRA , LIMPIEZA, HERRAMIENTA, ACARREO DEL MATRIAL DENTRO Y FUERA DE LA OBRA. | M2 | 25 |  |  | 0
SIOP-120 | IMPERMEABILIZACION DE DALAS DE DESPLANTE 3 CARAS CON PRODUCTOS FESTER, CON EL SIGUIENTE PROCEDIMIENTO: 1 CAPA APLICANDO MICROPRIMMER A RAZON DE 1.00 LTS X 2.50 ML, UNA CAPA DE TELA DE REFUERZO FESTERFLEX MARCA FESTER, ASEGURANDOSE UNA CORRECTA ADHERENCIA CON EL PRODUCTO ANTES APLICADO, Y OTRA APLICACION DE MICROPRIMMER CON LA MISMA PROPORCION ANTES MENCIONADA, ACABADO CON ARENA CERNIDA PARA LA CORRECTA ADHERENCIA DEL MORTERO, INCLUYE: ACARREOS Y ELEVACIONES DE LOS MATERIALES A CUALQUIER NIVEL, HERRAMIENTA Y MANO DE OBRA. | M | 20 |  |  | 0
SIOP-121 | DALA DE DESPLANTE DE CONCRETO F´C= 150 KG/CM2, T.M.A.= 3/4" HECHO EN OBRA, CON SECCION DE 28 X 20 CM., ARMADA CON 6 VARILLAS DEL #3 Y ESTRIBOS DEL #2 @ 20 CM., INCLUYE: ARMADO, COLADO, CURADO, VIBRADO, CIMBRA COMUN, DESCIMBRA, DESPERDICIOS, TRASLAPES, CRUCES DE VARILLAS CON ELEMENTOS TRANSVERSALES, ANDAMIOS, MANO DE OBRA, HERRAMIENTA Y ACARREO DE MATERIALES AL SITIO DE SU UTILIZACION, A CUALQUIER ALTURA. | M | 85 |  |  | 0
A10.3 | ALBAÑILERIAS |  |  |  |  | 0
SIOP-122 | SUMINISTRO Y COLOCACION DE FINO DE MORTERO HASTA 5 CMS. DE ESPESOR ACABADO APALILLADO FINO COMO NIVELANTE DE PISO, INCLUYE:MORTERO PROPORCION 1:4, NIVELACION, HERRAMIENTAS, MANO DE OBRA Y TODO LO NECESARIO PARA SU CORRECTA EJECUCION. | M2 | 22.08 |  |  | 0
SIOP-123 | BOVEDA DE CUÑA A BASE DE LADRILLO DE LAMA 5 X 11 X 22 CMS MORTERO CEMENTO-ARENA DE RIO 1:3 VIGUERIA IPS DE 4" DE PERALTE, INCLUYE: ANDAMIOS, ARMADO, MATERIALES, MANO DE OBRA, HERRAMIENTA Y TODO LO NECESARIO PARA SU CORRECTA EJECUCION | M2 | 22.08 |  |  | 0
SIOP-124 | SUMINISTRO Y COLOCACION DE PISO DE CONCRETO F`C= 200 KG/CM2 PARA FIRME DE 10 CMS DE ESP. CON REFUERZO DE ACERO (MALLA ELECTROSOLDADA 6-6-10/10) INCL MATERIAL Y MANO DE OBRA JUNTAS DE DILATACION CURADO Y TODO LO NECESARIO PARA SU EJECUCION. | M2 | 22.08 |  |  | 0
SIOP-125 | CASTILLO DE CONCRETO F´C= 150 KG/CM2, T.M.A.= 3/4" HECHO EN OBRA, CON SECCION DE 28 X 20 CM., ARMADA CON 6 VARILLAS DEL #3 Y ESTRIBOS DEL #2 @ 20 CM., INCLUYE: ARMADO, COLADO, CURADO, VIBRADO, CIMBRA COMUN, DESCIMBRA, DESPERDICIOS, TRASLAPES, CRUCES DE VARILLAS CON ELEMENTOS TRANSVERSALES, ANDAMIOS, MANO DE OBRA, HERRAMIENTA Y ACARREO DE MATERIALES AL SITIO DE SU UTILIZACION, A CUALQUIER ALTURA. | M | 30.8 |  |  | 0
SIOP-126 | APLANADO CON MORTERO DE CEMENTO GRIS-ARENA DE RIO EN PROPORCION 1:4, DE 2 CM. DE ESPESOR EN MUROS Y BOVEDAS ACABADO PULIDO Y/O APALILLADO. INCLUYE: SUMINISTRO Y ELABORACION, PLOMEO, DESPERDICIOS, ACARREO DE LOS MATERIALES, ANDAMIOS, HERRAMIENTA MENOR Y MANO DE OBRA. | M2 | 83.52 |  |  | 0
SIOP-127 | PISO DE CONCRETO EN BANQUETAS DE 10 CM DE ESPESOR PREMEZCLADO DE F'C=200 KG/CM2 REFORZADO CON MALLA ELECTROSOLDADA 6-6 10/10 ACABADO LAVADO. INCLUYE: CIMBRA, DESCIMBRA, MATERIAL, MANO DE OBRA Y LO NECESARIO PARA SU CORRECTA EJECUCION. | M2 | 26.7 |  |  | 0
SIOP-128 | BOQUILLAS Y BOLEOS EN PUERTAS Y VENTANAS, CON MORTERO CEMENTO-CAL-ARENA 1:2:6, INCLUYE: ANDAMIOS Y ACARREO DE MATERIALES AL SITIO DE SU UTILIZACION. | M | 46 |  |  | 0
SIOP-129 | MURO TIPO SOGA DE TABIQUE ROJO RECOCIDO DE 7X14X28 CM, ASENTADO CON MORTERO CEMENTO- ARENA 1:4 ACABADO COMUN, INCLUYE: MATERIALES, MANO DE OBRA, EQUIPO Y HERRAMIENTA. | M2 | 30.72 |  |  | 0
A10.4 | PUERTAS Y VENTANAS |  |  |  |  | 0
SIOP-130 | SUMINISTRO Y COLOCACION DE PUERTA DE TAMBOR CON TRIPLAY DE CAOBILLA DE 6 MM. POR AMBAS CARAS, DE 0.95 MTS. X 2.10 MTS. FORMADA A BASE DE BASTIDOR Y MARCO DE MADERA DE PINO DE PRIMERA DE 2" X 1 1/2"Y PEINAZOS DE 1 1/2" X 1 1/2" A CADA 30 CMS. EN AMBOS SENTIDOS, ACABADO ENTINTADO Y LACA BRILLANTE TRANSPARENTE, INCLUYE: MARCO Y TOPES DE MADERA, JAMBAS, CHAPA SCOVILL MODELO A-52-PS, RESANADOR PARA MADERA, BISAGRA DE LIBRO DE 3", DESPERDICIOS, MATERIALES MENORES Y DE CONSUMO, HERRAMIENTAS, ACARREO DE MATERIALES AL SITIO DE SU COLOCACION, LIMPIEZA DEL AREA DE TRABAJO Y MANO DE OBRA ESPECIALIZADA. | PZA | 1 |  |  | 0
SIOP-131 | SUMINISTRO, HABILITADO Y COLOCACION DE CANCELERIA FABRICADA EN ALUMINIO ANODIZADO EN COLOR BLANCO CON PERFILES COMERCIALES DE 2 X 1.25", MCA. CUPRUM, LINEA PANORAMA O EQUIVALENTE INCLUYE: TRAZO, CORTES, AJUSTES, MATERIALES, CORREDERAS, JALADERAS, OPERADORES, REPISON, SELLADO PERIMETRAL, SILICON, VINIL, HERRAJES, ELEMENTOS DE FIJACION, MATERIALES MENORES Y DE CONSUMO, DESPERDICIOS, HERRAMIENTAS, MANO DE OBRA ESPECIALIZADA, LIMPIEZA, FLETES, EQUIPO Y COLOCACION A CUALQUIER NIVEL. | M2 | 5.28 |  |  | 0
SIOP-132 | SUMINISTRO Y COLOCACION DE CRISTAL FLOTADO DE 6 MM. DE ESPESOR, ASENTADO VINIL, INCLUYE: CORTES, DESPERDICIOS Y ACARREO DE MATERIALES AL SITIO DE SU UTILIZACION A CUALQUIER NIVEL. | M2 | 5.28 |  |  | 0
SIOP-133 | SUMINISTRO, FABRICACION Y COLOCACION DE HERRERIA TUBULAR Y/O ESTRUCTURAL, INCLUYE: SOLDADURA, ELEMENTOS DE FIJACION, MATERIALES MENORES, DESCALIBRES, DESPERDICIOS, BISAGRAS, FONDO ANTICORROSIVO, FLETES, HERRAMIENTAS, EQUIPO, MANO DE OBRA Y ACARREO DE MATERIALES AL SITIO DE SU UTLIZACION. | KG | 494.68 |  |  | 0
SIOP-134 | SUMINISTRO Y APLICACION DE PINTURA DE ESMALTE ALQUIDALICO ANTICORROSIVO, ACABADO BRILLANTE, PARA INTERIORES Y EXTERIORES QUE NO DESPRENDA VAPORES TÓXICOS NI OLORES DESAGRADABLES, CON LAS SIGUIENTES CARACTERÍSTICAS ( SÓLIDOS POR PESO 49-60%, SÓLIDOS POR VOLUMEN 40-46%, VISCOSIDAD DE 110-160 UK A 25°C, DENSIDAD 0.9-1.2 TON/M3., BRILLO A 60°C, 90%, TIEMPO DE SECADO AL TACTO, < O = 6 HRS., TIEMPO DE SECADO DURO < O = 24 HRS., ADHERENCIA 100%, RENDIMIENTO EN SUP. LISA 8-10 M2/LT., DILUCIÓN MÁXIMA (AGUARRÁS, THINER), 15 %, EN HERRERIA ABIERTA, TRABAJO TERMINADO, A DOS MANOS, INCLUYE: MATERIALES MENORES Y DE CONSUMO, ANDAMIOS, PREPARACION DE LA SUPERFICIE, HERRAMIENTAS, LIMPIEZA, MANO DE OBRA Y EQUIPO DE SEGURIDAD. A CUALQUIER NIVEL. | M2 | 5.28 |  |  | 0
SIOP-135 | SUMINISTRO Y COLOCACION DE PUERTA DE TAMBOR CON TRIPLAY DE CAOBILLA DE 6 MM. POR AMBAS CARAS, DE 0.70 MTS. X 2.10 MTS. FORMADA A BASE DE BASTIDOR Y MARCO DE MADERA DE PINO DE PRIMERA DE 2" X 1 1/2"Y PEINAZOS DE 1 1/2" X 1 1/2" A CADA 30 CMS. EN AMBOS SENTIDOS, ACABADO ENTINTADO Y LACA BRILLANTE TRANSPARENTE, INCLUYE: MARCO Y TOPES DE MADERA, JAMBAS, CHAPA SCOVILL MODELO A-52-PS, RESANADOR PARA MADERA, BISAGRA DE LIBRO DE 3", DESPERDICIOS, MATERIALES MENORES Y DE CONSUMO, HERRAMIENTAS, ACARREO DE MATERIALES AL SITIO DE SU COLOCACION, LIMPIEZA DEL AREA DE TRABAJO Y MANO DE OBRA ESPECIALIZADA. | PZA | 1 |  |  | 0
SIOP-136 | SUMINISTRO Y COLOCACION DE CRISTAL FLOTADO DE 6 MM. DE ESPESOR, ASENTADO VINIL, INCLUYE: CORTES, DESPERDICIOS Y ACARREO DE MATERIALES AL SITIO DE SU UTILIZACION A CUALQUIER NIVEL. | M2 | 5.28 |  |  | 0
SIOP-137 | SUMINISTRO Y COLOCACION DE GUARDAPOLVOS EN PUERTAS DE INGRESO, INCLUYE: FIJACION, HERRAMIENTAS, MANO DE OBRA Y TODO LO NECESARIO PARA SU CORRECTA EJECUCION. | PZA | 1 |  |  | 0
SIOP-138 | SUMINISTRO Y COLOCACION DE MOSQUITERO EN VENTANAS EXISTENTES, INCLUYE: HERRAJES DE FIJACION, HERRAMIENTAS, MANO DE OBRA ESPECIALIZADA Y TODO LO NECESARIO PARA SU CORRECTA EJECUCION. | M2 | 5.28 |  |  | 0
SIOP-139 | SUMINISTRO, HABILITADO, FABRICACION Y COLOCACION DE PROTECCION PARA VENTANA A BASE DE TUBULAR DE 1 3/4" X 3/4", SEGUN DISEÑO, INCLUYE: FONDO ANTICORROSIVO, HERRAMIENTAS, MANO DE OBRA, CORTES, SOLDADURA, PINTURA DE ESMALTE FIJACIONES Y TODO LO NECESARIO PARA SU CORRECTA EJECUCION. | M2 | 5.28 |  |  | 0
SIOP-140 | SUMINISTRO, HABILITADO, FABRICACION Y COLOCACION DE PLACAS ESTRUCTURA DE 15x15x1/4" (INFERIOR) CON 4 ANCLAS A BASE DE ANGULO DE 15 CMS., INCLUYE: TRAZO, CORTES, SOLDADURA, DESCALIBRES, MANO DE OBRA Y HERRAMIENTAS. | PZA | 66 |  |  | 0
SIOP-141 | SUMINISTRO, HABILITADO, FABRICACION Y COLOCACION DE PROTECCION PARA VENTANA A BASE DE TUBULAR DE 1 3/4" X 3/4", SEGUN DISEÑO, INCLUYE: FONDO ANTICORROSIVO, HERRAMIENTAS, MANO DE OBRA, CORTES, SOLDADURA, PINTURA DE ESMALTE FIJACIONES Y TODO LO NECESARIO PARA SU CORRECTA EJECUCION. | M2 | 5.28 |  |  | 0
A10.5 | ACABADOS |  |  |  |  | 0
SIOP-142 | PINTURA VINILICA VINIMEX DE COMEX O VINI-HOGAR SHERWIN WILLIAMS O EQUIVALENTE, EN MUROS A DOS MANOS, INCLUYE: MATERIALES MENORES Y DE CONSUMO, ANDAMIOS, PREPARACION DE LA SUPERFICIE, SELLADO DE LA SUPERFICIE, HERRAMIENTAS, LIMPIEZA, MANO DE OBRA Y EQUIPO DE SEGURIDAD. | M2 | 123.94 |  |  | 0
SIOP-143 | SUMINISTRO Y COLOCACION DE PISO DE LOSETA CERAMICA, IGUAL O SIMILAR AL EXISTENTE, CUALQUIER COLOR, ASENTADO CON PEGA PISO Y JUNTEADO CON JUNTEADOR DE COLOR SIN ARENA, CON JUNTAS DE 3.00 MM. DE ANCHO MINIMO, INCLUYE: CORTE, REMATES, ESCUADRE, DESPERDICIOS, DESPATINADO, HERRAMIENTAS, MATERIALES, MANO DE OBRA, LIMPIEZA Y ACARREO DE MATERIALES AL SITIO DE SU UTILIZACION, A CUALQUIER NIVEL." | M2 | 25 |  |  | 0
SIOP-144 | SUMINISTRO Y COLOCACION DE PINTURA ESPECIAL MCA. COMEX MODELO Y COLOR ROSA BARCELONA MATE EN FRANJA DE 10 CMS. DE ANCHO EN TODO EL PERIMETRO DEL INMUEBLE, INCLUYE: TRAZO, MANO DE OBRA ESPECIALIZADA, HERRAMIENTAS Y TODO LO NECESARIO PARA SU CORRECTA EJECUCION. TRABAJOS REALIZADOS CON MUCHO CUIDADO POR LA DIFICULTAD DEL MISMO. | M | 58.2 |  |  | 0
SIOP-145 | SUMINISTRO Y COLOCACION DE ZOCLO DE 10 CM DE ALTURA, A BASE DE RECORTES DE PISO IGUAL O SIMILAR AL EXISTENTE CUALQUIER COLOR DE 60 X 60 CM, O SIMILAR, ASENTADO CON ADHESIVO PEGA PISO MCA. PERDURA COLOR BLANCO Y JUNTEADOR SIN ARENA, INCLUYE: TRAZO, CORTES, AJUSTES, REMATES, ESCUADRE, DESPERDICIOS, DESPATINADO, EMBOQUILLADOS, HERRAMIENTAS, MATERIALES, MANO DE OBRA, LIMPIEZA Y ACARREO DE MATERIALES AL SITIO DE SU UTILIZACION, A CUALQUIER NIVEL. | M | 18.4 |  |  | 0
A10.6 | INSTALACION SANITARIA |  |  |  |  | 0
SIOP-146 | SUMINISTRO Y ELABORACION DE BAJANTE DE AGUAS PLUVIALES CON TUBERIA DE PVC SANITARIO DE 4", INCLUYE: ANDAMIOS, CONEXIONES DE PVC DE 4", PEGAMENTO PARA PVC, HERRAMIENTAS, MANO DE OBRA Y TODO LO NECESARIO PARA SU CORRECTA EJECUCION. | PZA | 1 |  |  | 0
A10.7 | INSTALACION ELECTRICA |  |  |  |  | 0
SIOP-147 | SALIDA ELECTRICA PARA LUMINARIAS, APAGADORES, CONTACTOS Y SECADORES DE MANO, OCULTA, CON TUBERIA Y CONEXIONES CONDUIT PVC TIPO PESADO DE 3/4" 19 MM. DE DIAMETRO HASTA 4 M. DE LONGITUD, CABLE VINANEL THW-LS 600 V. A 75° C, 90° C, MARCA CONDUCTORES MONTERREY O EQUIVALENTE, CABLE VINANEL 21 THW-LS 600 V. A 75° C, 90° C, MARCA CONDUMEX O EQUIVALENTE, 2 CABLES DE COBRE THW CAL. 12 AWG. Y 1 CABLE DE COBRE THW CAL. 14 AWG, CAJAS CUADRADAS, INCLUYE: TRAZO, RANURAS Y RESANES CON MORTERO CEMENTO- ARENA 1:3, MATERIALES MENORES Y DE CONSUMO, ELEMENTOS DE FIJACION, PRUEBAS, DESPERDICIOS, HERRAMIENTAS, MANO DE OBRA ESPECIALIZADA Y ACARREO DEL MATERIAL AL SITIO DE SU COLOCACION, EN CUALQUIER NIVEL. | SAL | 6 |  |  | 0
SIOP-148 | SUMINISTRO Y COLOCACION DE TUBERIA GALVANIZADA PARED GRUESA DE 3/4", INCLUYE: CONDULET, CONEXIONES DE 3/4", ANDAMIOS, HERRAMEINTAS, MANO DE OBRA ESPECIALIZADA Y TODO LO NECESARIO PARA SU CORRECTA COLOCACION. | M | 30 |  |  | 0
SIOP-149 | SUMINISTRO Y TENDIDO DE TUBO CONDUIT DE P.V.C. PESADO, DE 19 MM DIAM. INCLUYE: CONEXIONES, TRAZO, DESPERDICIOS, MATERIALES MENORES, PRUEBAS Y ACARREO AL SITIO DE SU COLOCACION. | M | 15 |  |  | 0
SIOP-150 | SUMINISTRO Y COLOCACION DE CABLE DE COBRE THW CAL. 12 AWG. INC. MATERIALES MENORES,PRUEBAS Y ACARREOS AL SITIO DE SU COLOCACION. | M | 30 |  |  | 0
SIOP-151 | SUMINISTRO Y COLOCACION DE CABLE DE COBRE THW CAL. 14 AWG. INC. MATERIALES MENORES,PRUEBAS Y ACARREOS AL SITIO DE SU COLOCACION. | M | 30 |  |  | 0
SIOP-152 | SUMINISTRO Y COLOCACION DE CABLE DE COBRE DESNUDO CAL. 14 AWG. INC. MATERIALES MENORES,PRUEBAS Y ACARREOS AL SITIO DE SU COLOCACION. | M | 30 |  |  | 0
SIOP-153 | SUMINISTRO Y COLOCACION DE APAGADOR SENCILLO MODUS BTICINO COLOR BLANCO O EQUIVALENTE INCLUYE: PLACA Y TAPA, MATERIALES MENORES, PRUEBAS, FLETES, DESPERDICIOS, ACARREOS AL SITIO DE SU COLOCACION Y TODO LO NECESARIO PARA SU CORRECTA COLOCACION. | PZA | 2 |  |  | 0
SIOP-154 | SUMINISTRO Y COLOCACION DE CONTACTO DUPLEX TIPO AMERICANO COLOR BLANCO O EQUIVALENTE INCLUYE: TAPA Y PLACA, MATERIALES MENORES, PRUEBAS, ELEMENTOS DE FIJACION, DESPERDICIOS Y ACARREO DEL MATERIAL AL SITIO DE SU COLOCACION, A CUALQUIER NIVEL. | PZA | 3 |  |  | 0
SIOP-155 | SUMINISTRO Y COLOCACION DE LUMINARIO TIPO GABINETE MCA TECNOLITE MOD LTL-3140/65/127 COLOR BLANCO O EQUIVALENTE, INCLUYE: LAMPARAS FLUORESCENTE 14W X3, MATERIALES MENORES, HERRAMIENTAS, MANO DE OBRA, PRUEBAS, FLETES, DESPERDICIO Y ACARREOS AL SITIO DE SU COLOCACION. | PZA | 2 |  |  | 0
A10.8 | AZOTEA |  |  |  |  | 0
SIOP-156 | ENTORTADO DE JALCRETO F´C= 100 KG/CM2, DE 15 CM. DE ESPESOR PROMEDIO, PARA DAR PENDIENTES EN ENTREPISO Y/O AZOTEA, ACABADO APALILLADO, PARA RECIBIR TEJA, IMPERMEABILIZANTE Y/O ENLADRILLADO, INCLUYE: MATERIALES, LECHADA DE CEMENTO GRIS C/ IMPERMEABILIZANTE INTEGRAL A RAZON DE 1 KG/SACO DE CEMENTO, NIVELACION, ELEVACIONES, DESPERDICIOS, HERRAMIENTAS, LIMPIEZA, MANO DE OBRA Y ACARREOS DE MATERIALES A LUGAR DE SU COLOCACION. EN CUALQUIER NIVEL. | M2 | 25 |  |  | 0
SIOP-157 | ENLADRILLADO DE AZOTEA CON LADRILLO DE BARRO ROJO RECOCIDO DE 17.0 X 17.0 CM, ASENTADO CON MORTERO CEMENTO-ARENA 1:3. INC.: LECHADA DE CEMENTO GRIS Y COLOR ROJO TERRACOTA CON IMPERMEABILIZANTE INTEGRAL (1 KG/SACO DE CEMENTO), REMATE ORILLERO (2 HILADAS) Y ACARREO DE MATERIALES AL SITIO DE SU COLOCACION. | M2 | 25 |  |  | 0
SIOP-158 | ZAVALETA EN AZOTEA CON LADRILLO DE AZOTEA DE 17 X 17 CMS., ASENTADO CON MORTERO CEMENTO-ARENA EN PROP. 1:3., INCLUYE: TRAZO, LECHADA DE CEMENTO GRIS, ARENA DE RIO CERNIDA Y COLOR ROJO TERRACOTA CON IMPERMEABILIZANTE INTEGRAL A RAZON DE 2 KG/SACO DE CEMENTO, DESPERDICIOS, HERRAMIENTAS, LIMPIEZA, MANO DE OBRA Y ACARREO DE MATERIALES AL LUGAR DE SU UTILIZACION, A CUALQUIER NIVEL. | M | 20 |  |  | 0
SIOP-159 | SUMINISTRO Y COLOCACION PASA® MULTI CAPE APP FVG 3,5 MM DE ESPESOR O EQUIVALENTE, CON GRAVILLA MEJORADA PLUS, ACABADO/COLOR BLANCO/ROJO, IMPERMEABILIZANTE PREFABRICADO A BASE DE ASFALTO MODIFICADO CON POLIPROPILENO ATÁCTICO, CON ACABADO GRANULAR DE GRAVILLA PLUS, RESISTE MOVIMIENTOS TÉRMICO ESTRUCTURALES DE ORDEN INTERMEDIO, LIBRE DE MANTENIMIENTO, SE APLICARA UNA MANO DE PROTECTO HIDROPRIMER O EQUIVALENTE, RESANE GRIETAS Y FISURAS DE LAS SUPERFICIES Y CALAFATEE PUNTOS CRÍTICOS COMO BAJADAS DE AGUA PLUVIAL, BASES, SOPORTES, ETC. CON PASA®PROTECTOCEMENT O EQUIVALENTE: , POSTERIORMENTE SE COLOCARA PASA® MULTI CAPE APP FVG, INCLUYE: CARTA GARANTIA DE 5 AÑOS, MANO DE OBRA, MATERIALES, EQUIPO Y HERRAMIENTA. | M2 | 25 |  |  | 0
A10.9 | LIMPIEZA |  |  |  |  | 0
SIOP-160 | LIMPIEZA AL FINAL DE LA OBRA EN FORMA MANUAL INCLUYE: TODO LO NECESARIO PARA SU CORRECTA EJECUCION. | M2 | 56 |  |  | 0
0
| Rehabilitación del Centro de Salud Santa Gertrudis, CLUES JCSSA003904 en el municipio de Mezquitic, Jalisco. |  |  |  |  | 0
B | PUERTAS Y VENTANAS |  |  |  |  | 0
B1.1 | DESMANTELAMIENTO |  |  |  |  | 0
SIOP-161 | DEMOLICION DE ENJARRE CON SALITRE HASTA UNA ALTURA DE 1.00 MT., INCLUYE: CORTE CON DISCO, HERRAMIENTAS, ACARREO A CENTRO DE ACOPIO DEL MATERIAL PRODUCTO DE DEMOLICION, MANO DE OBRA Y TODO LO NECESARIO PARA SU CORRECTA EJECUCION. | M2 | 20 |  |  | 0
SIOP-162 | DESINSTALACION Y DESMONTAJE CON RECUPERACION, DE CORTINAS DESPLEGABLES DE PVC. EN VENTANAS. INCLUYE: ALMACENAJE PARA SU POSTERIOR COLOCACION, MANO DE OBRA Y HERRAMIENTA. | M2 | 30.24 |  |  | 0
SIOP-163 | DESMONTAJE DE PUERTA DE MADERA, HERRERIA, ALUMINIO Y MULTYPANEL HASTA 2.10 M. DE ALTURA CON MARCO, SIN RECUPERACIÓN, INCLUYE: ACARREO FUERA DE LA OBRA, MANO DE OBRA, EQUIPO Y HERRAMIENTA. | M2 | 13 |  |  | 0
B1.2 | PUERTA Y VENTANA |  |  |  |  | 0
SIOP-164 | BOQUILLAS Y BOLEOS EN PUERTAS Y VENTANAS, CON MORTERO CEMENTO-CAL-ARENA 1:2:6, INCLUYE: ANDAMIOS Y ACARREO DE MATERIALES AL SITIO DE SU UTILIZACION. | M | 81.05 |  |  | 0
SIOP-165 | ELABORACION Y COLOCACION DE REPISA DE 1.15 X 0.40 M DE SECCION DE TAMBOR FABRICADO CON MADERA DE PINO LAQUEADA ABRILLANTADO, PARA AREA DE ARCHIVO, INCLUYE: MANO DE OBRA, HERRAMIENTA Y TODO LO NECESARIOPARA SU CORRECTA EJECUCION. | PZA | 5 |  |  | 0
SIOP-166 | SUMINISTRO Y COLOCACION DE PUERTA DE TAMBOR CON TRIPLAY DE CAOBILLA DE 6 MM. POR AMBAS CARAS, DE 0.95 MTS. X 2.10 MTS. FORMADA A BASE DE BASTIDOR Y MARCO DE MADERA DE PINO DE PRIMERA DE 2" X 1 1/2"Y PEINAZOS DE 1 1/2" X 1 1/2" A CADA 30 CMS. EN AMBOS SENTIDOS, ACABADO ENTINTADO Y LACA BRILLANTE TRANSPARENTE, INCLUYE: MARCO Y TOPES DE MADERA, JAMBAS, CHAPA SCOVILL MODELO A-52-PS, RESANADOR PARA MADERA, BISAGRA DE LIBRO DE 3", DESPERDICIOS, MATERIALES MENORES Y DE CONSUMO, HERRAMIENTAS, ACARREO DE MATERIALES AL SITIO DE SU COLOCACION, LIMPIEZA DEL AREA DE TRABAJO Y MANO DE OBRA ESPECIALIZADA. | PZA | 7 |  |  | 0
SIOP-167 | SUMINISTRO Y COLOCACION DE PUERTA DE TAMBOR CON TRIPLAY DE CAOBILLA DE 6 MM. POR AMBAS CARAS, DE 0.70 MTS. X 2.10 MTS. FORMADA A BASE DE BASTIDOR Y MARCO DE MADERA DE PINO DE PRIMERA DE 2" X 1 1/2"Y PEINAZOS DE 1 1/2" X 1 1/2" A CADA 30 CMS. EN AMBOS SENTIDOS, ACABADO ENTINTADO Y LACA BRILLANTE TRANSPARENTE, INCLUYE: MARCO Y TOPES DE MADERA, JAMBAS, CHAPA SCOVILL MODELO A-52-PS, RESANADOR PARA MADERA, BISAGRA DE LIBRO DE 3", DESPERDICIOS, MATERIALES MENORES Y DE CONSUMO, HERRAMIENTAS, ACARREO DE MATERIALES AL SITIO DE SU COLOCACION, LIMPIEZA DEL AREA DE TRABAJO Y MANO DE OBRA ESPECIALIZADA. | PZA | 4 |  |  | 0
SIOP-168 | SUMINISTRO Y COLOCACION DE PUERTA DE TAMBOR CON TRIPLAY DE CAOBILLA DE 6 MM. POR AMBAS CARAS, DE 1.15 MTS. X 2.10 MTS. Y ANTEPECHO DE 0.60 MTS. X 1.15 MTS. DE SECCION FORMADA A BASE DE BASTIDOR Y MARCO DE MADERA DE PINO DE PRIMERA DE 2" X 1 1/2"Y PEINAZOS DE 1 1/2" X 1 1/2" A CADA 30 CMS. EN AMBOS SENTIDOS, ACABADO ENTINTADO Y LACA BRILLANTE TRANSPARENTE, INCLUYE: MARCO Y TOPES DE MADERA, JAMBAS, CHAPA SCOVILL MODELO A-52-PS, RESANADOR PARA MADERA, BISAGRA DE LIBRO DE 3", DESPERDICIOS, MATERIALES MENORES Y DE CONSUMO, HERRAMIENTAS, ACARREO DE MATERIALES AL SITIO DE SU COLOCACION, LIMPIEZA DEL AREA DE TRABAJO Y MANO DE OBRA ESPECIALIZADA. | PZA | 2 |  |  | 0
SIOP-169 | SUMINISTRO Y COLOCACION DE PUERTA PARA PROTECCION DE CENTRO DE CARGA CON TRIPLAY DE CAOBILLA DE 6 MM. POR AMBAS CARAS, DE 0.70 MTS. X 0.60 MTS. FORMADA A BASE DE BASTIDOR Y MARCO DE MADERA DE PINO DE PRIMERA DE 2" X 1 1/2"Y PEINAZOS DE 1 1/2" X 1 1/2" A CADA 30 CMS. EN AMBOS SENTIDOS, ACABADO ENTINTADO Y LACA BRILLANTE TRANSPARENTE, INCLUYE: MARCO, CHAPA SCOVILL MODELO A-52-PS, RESANADOR PARA MADERA, BISAGRA DE LIBRO DE 3", DESPERDICIOS, MATERIALES MENORES Y DE CONSUMO, HERRAMIENTAS, ACARREO DE MATERIALES AL SITIO DE SU COLOCACION, LIMPIEZA DEL AREA DE TRABAJO Y MANO DE OBRA ESPECIALIZADA. | PZA | 2 |  |  | 0
SIOP-170 | SUMINISTRO Y COLOCACION DE GUARDAPOLVOS EN PUERTAS DE INGRESO, INCLUYE: FIJACION, HERRAMIENTAS, MANO DE OBRA Y TODO LO NECESARIO PARA SU CORRECTA EJECUCION. | PZA | 2 |  |  | 0
SIOP-171 | SUMINISTRO Y COLOCACION DE MOSQUITERO EN VENTANAS EXISTENTES, INCLUYE: HERRAJES DE FIJACION, HERRAMIENTAS, MANO DE OBRA ESPECIALIZADA Y TODO LO NECESARIO PARA SU CORRECTA EJECUCION. | M2 | 10 |  |  | 0
SIOP-172 | COLOCACION DE DE CORTINAS DESPLEGABLES DE PVC EXISTENTES PARA VENTANAS. INCLUYE: MATERIALES MENORES, MANO DE OBRA Y HERRAMIENTA. | M2 | 30.24 |  |  | 0
SIOP-173 | LIMPIEZA DE VIDRIOS CON AGUA Y JABON A 2 CARAS | M2 | 19.2 |  |  | 0
SIOP-174 | SUMINISTRO, FABRICACION Y COLOCACION DE HERRERIA TUBULAR Y/O ESTRUCTURAL, INCLUYE: SOLDADURA, ELEMENTOS DE FIJACION, MATERIALES MENORES, DESCALIBRES, DESPERDICIOS, BISAGRAS, FONDO ANTICORROSIVO, FLETES, HERRAMIENTAS, EQUIPO, MANO DE OBRA Y ACARREO DE MATERIALES AL SITIO DE SU UTLIZACION. | KG | 1800 |  |  | 0
B2 | PINTURA |  |  |  |  | 0
SIOP-175 | SUMINISTRO Y APLICACION DE PINTURA DE ESMALTE ALQUIDALICO ANTICORROSIVO, ACABADO BRILLANTE, PARA INTERIORES Y EXTERIORES QUE NO DESPRENDA VAPORES TÓXICOS NI OLORES DESAGRADABLES, CON LAS SIGUIENTES CARACTERÍSTICAS ( SÓLIDOS POR PESO 49-60%, SÓLIDOS POR VOLUMEN 40-46%, VISCOSIDAD DE 110-160 UK A 25°C, DENSIDAD 0.9-1.2 TON/M3., BRILLO A 60°C, 90%, TIEMPO DE SECADO AL TACTO, < O = 6 HRS., TIEMPO DE SECADO DURO < O = 24 HRS., ADHERENCIA 100%, RENDIMIENTO EN SUP. LISA 8-10 M2/LT., DILUCIÓN MÁXIMA (AGUARRÁS, THINER), 15 %, EN HERRERIA ABIERTA, TRABAJO TERMINADO, A DOS MANOS, INCLUYE: MATERIALES MENORES Y DE CONSUMO, ANDAMIOS, PREPARACION DE LA SUPERFICIE, HERRAMIENTAS, LIMPIEZA, MANO DE OBRA Y EQUIPO DE SEGURIDAD. A CUALQUIER NIVEL. | M2 | 25.79 |  |  | 0
SIOP-176 | ELABORACIÓN MANUAL DE ROTULOS DE IDENTIFICACIÓN, ROTULO NOMBRE DE CLINICA, ROTULO JALISCO, ROTULO ESCUDO DEL GOBIERNO DEL ESTADO, ROTULO SERVICIOS DE SALUD JALISCO, ROTULOS SALUD, ROTULO DE CAPA COLOTLAN, 2 ROTULO EN RAMPA DE DISCAPACITADO, ROTULO DE PUNTO DE REUNION,; INCLUYE: TRAZO, PINTURA VINILICA Y DE TRAFICO,ANDAMIOS, EQUIPO Y LO NECESARIO PARA SU CORRECTA EJECUCIÓN. | PZA | 1 |  |  | 0
SIOP-177 | PINTURA VINILICA VINIMEX DE COMEX O VINI-HOGAR SHERWIN WILLIAMS O EQUIVALENTE, EN MUROS A DOS MANOS, INCLUYE: MATERIALES MENORES Y DE CONSUMO, ANDAMIOS, PREPARACION DE LA SUPERFICIE, SELLADO DE LA SUPERFICIE, HERRAMIENTAS, LIMPIEZA, MANO DE OBRA Y EQUIPO DE SEGURIDAD. | M2 | 1322.49 |  |  | 0
B3 | MUROS |  |  |  |  | 0
SIOP-178 | RANURA EN MUROS Y APLANADOS EN FORMA MANUAL PARA COLOCACION DE TUBERIA DE INSTALACIONES, DE DIFERENTES DIAMETROS, INCLUYE: TRAZO DE RANURAS, HERRAMIENTAS, MANO DE OBRA, LIMPIEZA, RETIRO DE ESCOMBROS Y RESANES CON MORTERO DE CEMENTO-ARENA DE RIO EN PROPORCION 1:3. | M | 32 |  |  | 0
SIOP-179 | FABRICACION Y COLOCACION DE ENTREPAÑOS A BASE DE MURO TABLAROCA DE 9 CM. DE ESPESOR, A 2 CARAS, TERMINADO, INCLUYE: POSTE Y CANAL DE LAMINA GALVANIZADA DE 64 MM, TORNILLO AUTORROSCABLE S1, PERFACINTA, REDIMIX, PEMACHE POP, TABLARROCA DE 13 MM, TRAZO, CORTES, DESPERDICIOS, HERRAMIENTAS Y MANO DE OBRA. TRABAJO NOCTURNO. | M2 | 3.6 |  |  | 0
SIOP-180 | SUMINISTRO Y COLOCACION DE DUROCK TABLACEMENTO TIPO ESTANDAR PARA OCULTAR VISTA DE TINACO HASTA UNA ALTURA DE 1.80 MTS. A DOS CARAS, INCLUYE: BASTIDOR ARMADO A CADA 0.15 MTS. DE SEPARACION EN PERFIL GALVANIZADO, INCLUYE: ELEVACION DE MATERIALES, CORTES, DESPERDICIOS, BASE COAT, MALLA DE FIBRA, ESQUINEROS, HERRAMIENTAS, MANO DE OBRA ESPECIALIZADA Y TODO LO NECESARIO PARA SU CORRECTA EJECUCION. | M2 | 8.64 |  |  | 0
SIOP-181 | RESANES CON MORTERO CEMENTO-ARENA DE RIO EN PROP: 1:3, SOBRE MURO, CON CON ANCHOS VARIADOS HASTA 50 CMS, EN INTERIORES Y EXTERIORES. INCLUYE: MATERIALES, HERRAMIENTAS Y MANO DE OBRA. | M2 | 9.5 |  |  | 0
SIOP-182 | FABRICACION Y COLOCACION DE ANTEPECHO A BASE DE MURO TABLAROCA DE 9 CM. DE ESPESOR, A 1 CARA, TERMINADO, INCLUYE: POSTE Y CANAL DE LAMINA GALVANIZADA DE 64 MM, TORNILLO AUTORROSCABLE S1, PERFACINTA, REDIMIX, PEMACHE POP, TABLARROCA DE 13 MM, TRAZO, CORTES, DESPERDICIOS, HERRAMIENTAS Y MANO DE OBRA. TRABAJO NOCTURNO. | M | 3.05 |  |  | 0
B4 | INSTALACION HIDRO-SANITARIA |  |  |  |  | 0
B4.1 | DEMOLICION |  |  |  |  | 0
SIOP-183 | CORTE CON DISCO EN PISO DE MOSAICO Y/O CONCRETO DE 5 CM DE PROFUNDIDAD, INCLUYE: HERRAMIENTA, EQUIPO, MATERIALES DE CONSUMO, LIMPIEZA Y MANO DE OBRA. | M | 20.8 |  |  | 0
SIOP-184 | DEMOLICIÓN DE CONCRETO SIMPLE EN BANQUETAS, GUARNICIONES, FIRMES, POR MEDIOS MANUALES, INCLUYE: RETIRO DEL MATERIAL A BANCO DE OBRA INDICADO POR SUPERVISIÓN, ABUNDAMIENTO, MANO DE OBRA, EQUIPO Y HERRAMIENTA. | M2 | 82.9 |  |  | 0
B4.2 | LINEA PRINCIPAL |  |  |  |  | 0
SIOP-185 | PASO EN HUECO EN MUROS Y/O LOSAS DE CONCRETO PARA PASO DE INSTALACIONES HIDROSANITARIAS, DE 10 A 20 CM DE DIAMETRO, INCLUYE: TRAZO, DEMOLICION, RESANE CON MORTERO CEMENTO-ARENA DE RIO EN PROP. 1:4, PERFILADO, MANO DE OBRA, HERRAMIENTA, ACARREOS DENTRO Y FUERA DE LA OBRA DEL MATERIAL PRODUCTO DE LA DEMOLICION Y LIMPIEZA DEL AREA DE TRABAJO. | PZA | 4 |  |  | 0
SIOP-186 | SUMINISTRO Y COLOCACION DE TUBO DE P.V.C. SANITARIO (ANGER) SERIE 25, CAMPANA, DE 6" (150 MM) DIAM., INCLUYE: CONEXIONES, TRAZO, EXCAVACION, PASOS POR CIMENTACION, CAMA DE ARENA, RELLENO COMPACTADO, DESPERDICIOS, PRUEBAS Y ACARREO DE MATERIALES AL SITIO DE SU COLOCACION. | M | 3 |  |  | 0
SIOP-187 | RELLENO EN CEPAS O MESETAS CON MATERIAL PRODUCTO DE LA EXCAVACION COMPACTADO AL 90% CON COMPACTADOR DE IMPACTO, EN CAPAS NO MAYORES DE 20 CM., INCLUYE: INCORPORACION DE AGUA NECESARIA, MANO DE OBRA, HERRAMIENTAS Y ACARREOS. | M3 | 34.2 |  |  | 0
SIOP-188 | REGISTRO SANITARIO DE 0.80 X 0.80 X 1.00 M, CON MURO DE LADRILLO DE LAMA DE 5.5 X 11.0 X 22.0 CM, ASENTADO CON MORTERO CEMENTO-ARENA 1:3, APLANADO CON MORTERO CEMENTO-ARENA DE RIO 1:3, TAPA DE CONCRETO F'C=200 KG/CM2, MARCO Y CONTRAMARCO DE ANGULO DE 1 1/2 X 1/8", DESPERDICIOS Y ACARREO DE MATERIALES AL SITIO DE SU UTILIZACION." | PZA | 1 |  |  | 0
B5 | INSTALACIONES ELECTRICAS |  |  |  |  | 0
SIOP-189 | SUMINISTRO Y COLOCACION DE TUBO LED 18 W 127 V 6500 K T8 DE 1.20 MTS. INCLUYE: ANDAMIOS, COLOCACION, HERRAMIENTAS, MANO DE OBRA Y TODO LO NECESARIO PARA SU CORRECTA COLOCACION. | PZA | 30 |  |  | 0
B6 | BAÑOS |  |  |  |  | 0
B6.1 | DEMOLICION |  |  |  |  | 0
SIOP-190 | DEMOLICION DE PISO DE LOSETA Y AZULEJO DE CERAMICA, BARRO Y/O EQUIVALENTE EN PISO Y/O MURO, INCLUYE: LIMPIEZA, MANO DE OBRA, HERRAMIENTA, ACARREO DEL MATERIAL PRODUCTO DE LA DEMOLICIÓN HASTA EL CENTRO DE ACOPIO, PARA SU POSTERIOR RETIRO. | M2 | 21 |  |  | 0
B6.2 | DESMANTELAMIENTO |  |  |  |  | 0
SIOP-191 | DESINSTALACION DE MUEBLE DE BAÑO YA SEA INODORO, LAVABO, MINGITORIO, ETC. SIN RECUPERACION INCLUYE: DESCONEXION, HERRAMIENTAS, MANO DE OBRA, LIMPIEZA Y ACARREO DEL MUEBLE FUERA DE LA OBRA. | PZA | 8 |  |  | 0
SIOP-192 | DESMONTAJE SIN RECUPERACION DE LUMINARIAS DE SOBREPONER O DE EMPOTRAR A UNA ALTURA DE 0-3 M INCLUYE: ACARREO FUERA DE LA OBRA, MANO DE OBRA, EQUIPO Y HERRAMIENTA. | PZA | 5 |  |  | 0
SIOP-193 | DESINSTALACION Y RETIRO DE SALIDAS ELECTRICAS PARA LUMINARIAS, APAGADORES, CONTACTOS Y SECADORES DE MANO, A CUALQUIER NIVEL INCLUYE: RETIRO DE APAGADORES, CONTACTOS Y CONDUCTORES, HERRAMIENTA, MANO DE OBRA Y TODO LO NECESARIO PARA SU CORRECTA EJECUCION | SAL | 2 |  |  | 0
B6.3 | SUMINISTRO Y COLOCACION DE PISO |  |  |  |  | 0
SIOP-194 | SUMINISTRO Y COLOCACION DE PISO DE LOSETA CERAMICA, IGUAL O SIMILAR AL EXISTENTE, CUALQUIER COLOR, ASENTADO CON PEGA PISO Y JUNTEADO CON JUNTEADOR DE COLOR SIN ARENA, CON JUNTAS DE 3.00 MM. DE ANCHO MINIMO, INCLUYE: CORTE, REMATES, ESCUADRE, DESPERDICIOS, DESPATINADO, HERRAMIENTAS, MATERIALES, MANO DE OBRA, LIMPIEZA Y ACARREO DE MATERIALES AL SITIO DE SU UTILIZACION, A CUALQUIER NIVEL." | M2 | 15 |  |  | 0
SIOP-195 | SUMINISTRO Y COLOCACION DE LOSETA CERAMICA PARA MURO ( AZULEJO ), CON RECUBRIMIENTO ESMALTADO, IGUAL AL EXISTENTE EN OBRA, ASENTADO CON PEGAZULEJO Y CON JUNTEADOR DE COLOR, INCLUYE: TRAZO, CORTE, REMATES, ESCUADRE, DESPERDICIOS, DESPATINADO, HERRAMIENTAS, MATERIALES, MANO DE OBRA, LIMPIEZA Y ACARREO DE MATERIALES AL SITIO DE SU UTILIZACION, A CUALQUIER NIVEL. | M2 | 21 |  |  | 0
B6.4 | MUEBLES DE BAÑO, ACCESORIOS Y EQUIPO |  |  |  |  | 0
SIOP-196 | SALIDA HIDRAULICA PARA JARROS DE AIRE, CON TUBERIA Y CONEXIONES DE COBRE TIPO "M" DE 3/4" Y 2 M DE LONGITUD. INCLUYE: MATERIALES MENORES, SOLDADURA, PASTA, PRUEBAS, DESPERDICIOS Y ACARREO DE MATERIALES AL SITIO DE SU COLOCACION. | SAL | 6 |  |  | 0
SIOP-197 | SUMINISTRO Y COLOCACION DE DISPENSADOR DE PAPEL HIGIENICO MCA. JOFEL MOD. HIGH FUTURA ACERO INOXIDABLE MINI AE25000 O SIMILAR, INCLUYE: MATERIAL, MANO DE OBRA, EQUIPO Y HERRAMIENTA. | PZA | 4 |  |  | 0
SIOP-198 | SUMINISTRO Y COLOCACION DE DISPENSADOR DE JABON MCA. JOFEL MOD. FUTURA ACERO INOXIDABLE AC54000 O SIMILAR INCLUYE: MATERIAL, MANO DE OBRA, EQUIPO Y HERRAMIENTA. | PZA | 4 |  |  | 0
SIOP-199 | SUMINISTRO Y COLOCACION DE DISPENSADOR DE TOALLA INTERDOBLADA MCA. JOFEL MOD. INTER Z FUTURA ACERO INOXIDABLE AH25000 O SIMILAR INCLUYE: MATERIAL, MANO DE OBRA, EQUIPO Y HERRAMIENTA. | PZA | 4 |  |  | 0
SIOP-200 | SUMINISTRO E INSTALACION DE INODORO CON TANQUE BAJO, MODELO CONVENIENT CADET DE LABIOS ALARGADOS DE COLOR, MARCA AMERICAN STANDARD O SIMILAR. INCLUYE: ASIENTO DE PLASTICO, LLAVE ANGULAR FIG. 401, TANQUE, ACCESORIOS DE BRONCE PARA EL TANQUE BAJO, MATERIALES MENORES, LIMPIEZA, CUELLO DE CERA CON GUIA, PRUEBAS, HERRAMIENTAS, MANO DE OBRA Y ACARREO DE MATERIALES AL SITIO DE SU COLOCACION. | PZA | 4 |  |  | 0
SIOP-201 | SUMINISTRO Y COLOCACION DE LAVABO, BLANCO, MARCA AMERICAN STANDARD. LINEA ECONOMICA (MOD. VERACRUZ), INCLUYE: LLAVE ANGULAR FIG. 401, MANGUERA FLEXIBLE, CESPOL CROMADO, LLAVE INDIVIDUAL, CUBRETALADROS, MATERIALES MENORES Y DE CONSUMO, ELEMENTOS DE FIJACION, MANO DE OBRA CALIFICADA, LIMPIEZA DEL AREA DE TRABAJO, HERRAMIENTA, PRUEBAS Y ACARREO DE MATERIALES AL SITIO DE SU COLOCACION. | PZA | 4 |  |  | 0
SIOP-202 | SUMINISTRO Y COLOCACION DE ASIENTO PARA W.C. EN CUALQUIER COLOR, REFORZADO INCLUYE: ELEMENTOS DE FIJACION, MATERIALES MENORES, HERRAMIENTAS, LIMPIEZA Y MANO DE OBRA. | PZA | 4 |  |  | 0
SIOP-203 | SUMINISTRO Y COLOCACION DE BARRA RECTA PARA PERSONAS CON CAPACIDADES DIFERENTES ACERO SATINADO MCA. HELVEX MOD. B-700-S O SIMILAR INCLUYE: MATERIAL, MANO DE OBRA, EQUIPO Y HERRAMIENTA. | PZA | 4 |  |  | 0
SIOP-204 | SUMINISTRO Y COLOCACIÓN DE MEZCLADORA DE LAVABO 4” ANTARES INCLUYE CONTRA DE REJILLA, CROMO MODELO HM-14 MARCA HELVEX O EQUIVALENTE INCLUYE: MANO DE OBRA CALIFICADA, MATERIALES MENORES, HERRAMIENTA, PRUEBAS, LIMPIEZA Y ACARREO DEL MATERIALES AL SITIO DE SU COLOCACIÓN. | PZA | 4 |  |  | 0
SIOP-205 | SUMINISTRO Y COLOCACION DE MANGUERA COFLEX DE 1/2" PARA W.C. DE 35 CM DE LONGITUD. INCLUYE: FLETES, MANIOBRAS, ACARREO, COLOCACIÓN A CUALQUIER NIVEL, FIJACIÓN, PRUEBAS, MATERIALES MENORES Y HERRAMIENTA NECESARIA. | PZA | 4 |  |  | 0
SIOP-206 | SUMINISTRO Y COLOCACION DE MANGUERA COFLEX DE 1/2" PARA LAVABO DE 40 CM DE LONGITUD. INCLUYE: FLETES, MANIOBRAS, ACARREO, COLOCACIÓN A CUALQUIER NIVEL, FIJACIÓN, PRUEBAS, MATERIALES MENORES Y HERRAMIENTA NECESARIA. | PZA | 8 |  |  | 0
SIOP-207 | SUMINISTRO Y COLOCACION DE CESPOL DE PLOMO PARA TARJA. INCLUYE: MANO DE OBRA Y HERRAMIENTA. | PZA | 4 |  |  | 0
SIOP-208 | SUMINISTRO Y COLOCACION DE ESPEJO DE 4 MM. CON MARCO DE ALUMINIO ANODIZADO NATURAL DE 2" CAT. 10103, Y FONDO DE TRIPLAY DE PINO DE 6 MM. INCLUYE: SUMINISTRO, MANO DE OBRA, COLOCACION A CUALQUIER ALTURA Y TODO LO NECESARIO PARA SU CORRECTA EJECUCION. | M2 | 4 |  |  | 0
B7 | AZOTEA |  |  |  |  | 0
B7.1 | DEMOLICION |  |  |  |  | 0
SIOP-209 | DESINSTALACION DE TINACO EXISTENTE DE 650 LITROS SIN RECUPERACION, INCLUYE: DESCONEXION DE LINEA DE ALIMENTACION, ANDAMIAJE, HERRAMIENTAS, ACARREO A CENTRO DE ACOPIO PARA SU POSTERIOR RETIRO, ANDAMIAJE, MANO DE OBRA ESPECIALIZADA Y TODO LO NECESARIO PARA SU CORRECTA EJECUCION. | PZA | 1 |  |  | 0
SIOP-210 | DESPRENDIMIENTO DE IMPERMEABILIZANTE CON DOS CAPAS DE REFUERZO CON ESPESOR PROMEDIO DE 3-5 MM., INCLUYE: ANDAMIOS, MANO DE OBRA, EQUIPO Y HERRAMIENTA, ACARREO DEL MATERIAL PRODUCTO DE LA DEMOLICIÓN HASTA EL CENTRO DE ACOPIO, PARA SU POSTERIOR RETIRO. | M2 | 205.33 |  |  | 0
SIOP-211 | CARGA MANUAL Y ACARREO EN CAMIÓN 1 ER. KILOMETRO, DE MATERIAL PRODUCTO DE EXCAVACIÓN Y/O DEMOLICIÓN, INCLUYE: MANO DE OBRA, EQUIPO Y HERRAMIENTA, (NORMA S. C. T. N-CTR-CAR-1-01-013-00). | M3 | 91.75 |  |  | 0
SIOP-212 | ACARREO EN CAMION A KILÓMETROS SUBSECUENTES DE MATERIAL PRODUCTO DE EXCAVACIÓN Y/O DEMOLICIÓN, INCLUYE: MANO DE OBRA, EQUIPO Y HERRAMIENTA. (NORMA S. C. T. N-CTR-CAR-1-01-013-00) | M3-KM | 917.5 |  |  | 0
B7.2 | IMPERMEABILIZANTE |  |  |  |  | 0
SIOP-213 | SUMINISTRO Y COLOCACION PASA® MULTI CAPE APP FVG 3,5 MM DE ESPESOR O EQUIVALENTE, CON GRAVILLA MEJORADA PLUS, ACABADO/COLOR BLANCO/ROJO, IMPERMEABILIZANTE PREFABRICADO A BASE DE ASFALTO MODIFICADO CON POLIPROPILENO ATÁCTICO, CON ACABADO GRANULAR DE GRAVILLA PLUS, RESISTE MOVIMIENTOS TÉRMICO ESTRUCTURALES DE ORDEN INTERMEDIO, LIBRE DE MANTENIMIENTO, SE APLICARA UNA MANO DE PROTECTO HIDROPRIMER O EQUIVALENTE, RESANE GRIETAS Y FISURAS DE LAS SUPERFICIES Y CALAFATEE PUNTOS CRÍTICOS COMO BAJADAS DE AGUA PLUVIAL, BASES, SOPORTES, ETC. CON PASA®PROTECTOCEMENT O EQUIVALENTE: , POSTERIORMENTE SE COLOCARA PASA® MULTI CAPE APP FVG, INCLUYE: CARTA GARANTIA DE 5 AÑOS, MANO DE OBRA, MATERIALES, EQUIPO Y HERRAMIENTA. | M2 | 205.33 |  |  | 0
SIOP-214 | SUMINISTRO' Y COLOCACION DE TINACO DE 1100 LTS, MARCA ROTOPLAS O SIMILAR, INCLUYE: CONEXIONES, MANO DE OBRA ESPECIALIZADA Y TODO LO NECESARIO PARA SU CORRECTA EJECUCION. | PZA | 1 |  |  | 0
SIOP-215 | SUMINISTRO Y APLICACION DE PREMIUM: IMPERMEABILIZANTES ACRÍLICOS ECOLÓGICOS, MUY FLEXIBLES, AISLAFLEX 5+1 AÑOS DE PROTECCIÓN O EQUIVALENTE: EN COLOR BLANCO AYUDA A REDUCIR LA TEMPERATURA HASTA 12% EN EL INTERIOR DE LOS INMUEBLES. , APLICADO CON BROCHA O CEPILLO, COMO PRIMARIO APLICAR UNA MANO DE AISLAFLEX SELLO O EQUIVALENTE SIN DILUIR, RESANE Y CALAFATEO USE AISLAFLEX TODO TERRENO O EQUIVALENTE CON ESPÁTULA TRIANGULAR PARA TRATAR GRIETAS: APLIQUE EN LA GRIETA, PRIMER CAPA APLICAR SIN DILUIR AISLAFLEX 5+1, A RAZÓN DE 0,5 L/M2. , COLOCACIÓN DEL REFUERZO PASA® PROTECTO MALLA PLUS O EQUIVALENTE, DEJAR SECAR DE 12 A 24 HORAS, APLICAR UNA SEGUNDA CAPA SIGUIENDO UNA DIRECCIÓN TRANSVERSAL, A RAZÓN DE 0,5 L/M2,INCLUYE: CARTA GARANTIA POR 5 AÑOS, MANO DE OBRA, MATERIALES, EQUIPO Y HERRAMIENTA. | M2 | 23.68 |  |  | 0
B8 | LIMPIEZA |  |  |  |  | 0
SIOP-216 | LIMPIEZA AL FINAL DE LA OBRA EN FORMA MANUAL INCLUYE: TODO LO NECESARIO PARA SU CORRECTA EJECUCION. | M2 | 1599.75 |  |  | 0
B9 | OBRA EXTERIOR |  |  |  |  | 0
B9.1 | PRELIMINARES |  |  |  |  | 0
SIOP-217 | TRAZO Y NIVELACION DE TERRENO, INCLUYE: EJES Y REFERENCIAS, EQUIPO TOPOGRAFICO, HERRAMIENTAS, MANO DE OBRA Y TODO LO NECESARIO PARA SU CORRECTA EJECUCION. | M2 | 1518.75 |  |  | 0
SIOP-218 | DESPALME DE TERRENO NATURAL POR CUALQUIER MEDIO, CON ESPESOR PROMEDIO DE 20 CMS., INCLUYE: CARGA Y ACARREO DELMATERIAL A CENTRO DE ACOPIO, HERRAMIENTA Y EQUIPO. | M2 | 467.25 |  |  | 0
SIOP-219 | DEMOLICION DE BOQUILLA DE JARDINERA DE 14 CMS. DE ANCHO Y UN ESPESOR HASTA 10 CMS. PARA PERFILAR CON NIVELS DE BANQUETA. INCLUYE: ACARREOS DE MATERIAL FUERA DE LA OBRA, HERRAMIENTAS Y MANO DE OBRA | M | 5.37 |  |  | 0
SIOP-220 | SONDEO E INSPECCION DE INSTALACION HIDRAULICA SANITARIA DEL LUGAR DE LOS TRABAJOS DE 1.50 X 1.50 X 1.00 MTS. DE SECCION APROXIMADO, INCLUYE: 2 SONDEOS, HERRAMIENTA, MANO DE OBRA ESPECIALIZADA Y TODO LO NECESARIO PARA SU EJECUCION. | M3 | 4.5 |  |  | 0
SIOP-221 | DESINSTALACION DE MALLA CICLON EXISTENTE SIN RECUPERACION HASTA UNA ALTURA DE 2.50 MTS., INCLUYE: DESINSTALACION DE PORTONES, DEMOLICIONES DE BASES, CORTES, HERRAMIENTAS, ACARREO A CENTRO DE ACOPIO, MANO DE OBRA Y TODO LO NECESARIO PARA SU CORRECTA EJECUCION. | M | 156 |  |  | 0
SIOP-222 | DESMANTELAMIENTO DE CUBIERTA DE POLICARBONATO Y SOPORTERIA HASTA UNA ALTURA DE 3.00 MTS. EN INGRESO; INCLUYE: ANDAMIAJE, MANIOBRAS, CORTES, PROTECCION, ACARREOS DE LOS MATERIALES DESMANTELADOS A CENTRO DE ACOPIO PARA SU POSTERIOR RETIRO, HERRAMIENTAS, MANO DE OBRA Y TODO LO NECESARIO PARA SU CORRECTA EJECUCION. | M2 | 5 |  |  | 0
SIOP-223 | DESINSTALACION DE BOMBA DE CISTERNA INSERVIBLE, EN UNA DIMENSION DE 2.00 MTS. DE DIAMETRO Y 1.70 MTS. DE ALTURA MEDIDAS APROXIMADAS DE DEMOLICION DE CISTERNA DE CONCRETO Y DEMOLICION DE CASETA DE CONCRETO PARA BOMBA DE 0.70 X 0.70 X 1.00 MTS. MEDIDAS APROXIMADAS, INCLUYE: CORTES, HERRAMIENTAS, ACARREO A CENTRO DE ACOPIO DE MATERIAL PRODUCTO DE LA DEMOLICION, MANO DE OBRA Y TODO LO NECESARIO PARA SU CORRECTA EJECUCION. | PZA | 1 |  |  | 0
SIOP-224 | RETIRO DE FOLLAJE Y ARBUSTOS DE 60 CMS. DE ANCHO HASTA UNA ALTURA DE 1.50 MTS. DE SECCION PROMEDIO, INCLUYE: ACARREO A CENTRO DE ACOPIO PARA SU POSTERIOR RETIRO, HERRAMIENTAS, MANO DE OBRA Y TODO LO NECESARIO PARA SU EJECUCION. | M | 19.25 |  |  | 0
B9.2 | INSTALACIONES ELECTRICAS |  |  |  |  | 0
SIOP-225 | SALIDA HIDRAULICA PARA HIDRANTE, MOTOBOMBA, CON TUBERIA Y CONEXIONES DE DE CPVC. INCLUYE: MATERIALES MENORES, PEGAMENTO, PASTA, PRUEBAS, DESPERDICIOS Y ACARREO DE MATERIALES AL SITIO DE SU COLOCACION. | SAL | 4 |  |  | 0
SIOP-226 | SALIDA HIDRAULICA PARA MEDIDOR, CON TUBERIA Y CONEXIONES GALVANIZADAS DE 1/2". INCLUYE: MATERIALES MENORES, TEFLON, PRUEBAS, DESPERDICIOS Y ACARREO DE MATERIALES AL SITIO DE SU COLOCACION. | SAL | 2 |  |  | 0
SIOP-227 | REUBICACION DE REGISTROS ELECTRICOS DE 40 X 40 X 60 CMS., INCLUYE: EXCAVACION, TRASLADO DE REGISTRO Y CABLEADO HASTA 1.00 MT. DE LONGITUD, RELLENO CON MATERIAL DEL LUGAR, HERRAMIENTAS, MANO DE OBRA ESPECIALIZADA Y TODO LO NECESARIO HASTA SU CORRECTA EJECUCION. | PZA | 6 |  |  | 0
SIOP-228 | REUBICACION DE REFLECTORES EXISTENTES EN INGRESO, INCLUYE: MOVIMIENTO DE HASTA 1.00 MTS. MAS DE ALTURA, TUBERIA CONDUIT PARED DELGADA, RANURAS EN MUROS, RESANES, CABLEADO, ANDAMIOS, HERRAMIENTAS, MANO DE OBRA ESPECIALIZADA Y TODO LO NECESARIO PARA SU CORRECTA EJECUCION. | PZA | 2 |  |  | 0
SIOP-229 | SUMINISTRO Y COLOCACION DE BASE PIRAMIDAL PARA POSTE DE ILUMINACION DE 30 X 80 X 80 CMS., INCLUYE: EXCAVACION, COLOCACION, NIVELACION, RELLENOS, MANO DE OBRA Y TODO LO NECESARIO PARA SU CORRECTA EJECUCION. | PZA | 3 |  |  | 0
SIOP-230 | SUMINISTRO Y COLOCACION DE POSTE CONICO CIRCULAR DE ACERO ROLADO AL CARBON, CAL. 11, ROJO OXIDO DE 6.00 MTS. DE ALTURA, INCLUYE: TRASLADO, COLOCACION, NIVELACION, HERRAMIENTAS, MANO DE OBRA Y TODO LO NECESARIO PARA SU CORRECTA EJECUCION. | PZA | 2 |  |  | 0
SIOP-231 | SUMINISTRO Y COLOCACION DE POSTE CONICO CIRCULAR DE ACERO ROLADO AL CARBON, CAL. 11, ROJO OXIDO DE 7.00 MTS. DE ALTURA, INCLUYE: BRASO DE ACERO ROLADO AL CARBON DE 2" X 50 CMS. COLOR ROJO OXIDO, JUEGO DE ANCLAS ROSCADAS DE 3/4" X 75 CMS. ARMADAS, TRASLADO, COLOCACION, NIVELACION, HERRAMIENTAS, MANO DE OBRA Y TODO LO NECESARIO PARA SU CORRECTA EJECUCION. | PZA | 3 |  |  | 0
SIOP-232 | SUMINISTRO Y COLOCACION DE LUMINARIA MODELO ELEKTRA VOLTAJE DE ENTRADA 100-277 V, CHIPS LED, POTENCIA DE 60 W ATENUABLE, TEMPERATURA DE COLOR 4000 K BLANCO CALIDO, PROTECCION DE MODULO IP68 SUMERGIBLE, RESISTENCIA CONTRA IMPACTOS IK-10 ANTIVANDALISMO, MARCA ALTEC O SIMILAR, INCLUYE: ANDAMIOS, COLOCACION, PRUEBAS, HERRAMIENTAS, MANO DE OBRA ESPECIALIZADA Y TODO LO NECESARIO PARA SU CORRECTA EJECUCION. | PZA | 2 |  |  | 0
SIOP-233 | SUMINISTRO Y COLOCACION DE LUMINARIA MODELO ELEKTRA VOLTAJE DE ENTRADA 100-277 V, CHIPS LED, POTENCIA DE 80 W ATENUABLE, TEMPERATURA DE COLOR 4000 K BLANCO CALIDO, PROTECCION DE MODULO IP68 SUMERGIBLE, RESISTENCIA CONTRA IMPACTOS IK-10 ANTIVANDALISMO, MARCA ALTEC O SIMILAR, INCLUYE: ANDAMIOS, COLOCACION, PRUEBAS, HERRAMIENTAS, MANO DE OBRA ESPECIALIZADA Y TODO LO NECESARIO PARA SU CORRECTA EJECUCION. | PZA | 1 |  |  | 0
SIOP-234 | REHABILITACION DE CASETA DE ACOMETIDA ELECTRICA DE 0.50 X 0.50 X 3.00 MTS. DE SECCION, REHABILITACION CON RESANES APLANADOS Y LOSA DE CUBIERTA, INCLUYE: APLANADOS, BOQUILLAS, REUBICACION DE ACOMETIDA, ANDAMIOS, HERRAMIENTAS, MANO DE OBRA Y TODO LO NECESARIO PARA SU CORRECTA EJECUCION. | PZA | 1 |  |  | 0
B9.3 | INSTALACIONES HIDRAULICAS Y SANITARIAS |  |  |  |  | 0
SIOP-235 | REUBICACION DE MEDIDOR DE AGUA HASTA 4 MTS. DE RETIRADO DE UBICACIÓN EXISTENTE, INCLUYE: DESONEXION, CORTES, TUBERIA GALVANIZADA DE 1/2", CONEXIONES DE 1/2", PRUEBAS, HERRAMIENTAS, MANO DE OBRA ESPECIALIZADA Y TODO LO NECESARIO PARA SU CORRECTA EJECUCION. | PZA | 1 |  |  | 0
SIOP-236 | RETIRO DE CISTERNA EXISTENTE INSERVIBLE, INCLUYE: RETIRO DE CISTERNA, DESCONEXION, RELLENO DE TERRENO COMPACTADO, HERRAMIENTAS, MANO DE OBRA ESPECIALIZADA Y TODO LO NECESARIO PARA SU CORRECTA EJECUCION. | PZA | 1 |  |  | 0
SIOP-237 | SUMINISTRO Y COLOCACION DE CISTERNA DE POLIETILENO DE ALTA DENSIDAD CAP. 5,000 LTS. MCA. ROTOPLAS O SIMILAR. INCLUYE: PLANTILLA DE CONCRETO FC100, COLADO DE LOSA DE CONCRETO FC 200 REFORZADA CON VARILLA DEL No. 3 A CADA 20 CMS. EN AMBOS SENTIDOS, MALLA ELECTROSOLDADA 6X6/10-10, RELLENO COMPACTADO POR CUALQUIER MEDIO CON SUELO-CEMENTO, CON MATERIAL DE BANCO-CEMENTO EN PROPORCIÓN DE 8:1 SUMINISTRO Y COLOCACION, BASE SOPORTE DE ARENA DE RIO DE ACUERDO CON LAS INDICACIONES DEL FABRICANTE ASI COMO TODO LO NECESARIO PARA SU CORRECTA EJECUCION, EXCAVACION CON SECCION DE 2.00 X 2.00 X 1.90 MTS., MATERIAL, MANO DE OBRA, HERRAMIENTA Y TODO LO NECESARIO PARA SU CORRECTA EJECUCION. | PZA | 1 |  |  | 0
SIOP-238 | SUMINISTRO Y COLOCACIÓN DE BOMBA SUMERGIBLE DE 1 HP., INCLUYE: MATERIALES, HERRAMIENTAS, PRUEBAS, MANO DE OBRA ESPECIALIZADA Y TODO LO NECESARIO PARA SU CORRECTA EJECUCION. | PZA | 1 |  |  | 0
SIOP-239 | SUMINISTRO' Y COLOCACION DE ELECTRONIVEL PARA TINACOS Y CISTERNA, INCLUYE: CONEXIONES, HERRAMIENTAS, MANO DE OBRA Y TODO LO NECESARIO PARA SU CORRECTA EJECUCION. | PZA | 1 |  |  | 0
SIOP-240 | SUMINISTRO Y ELABORACION DE CASETA PARA BOMBA CON UNA SECCION DE 0.80 MTS. DE ANCHO, 0.85 MTS DE ALTURA TOTAL Y 0.60 MTS. DE LONGITUD A BASE DE MURO DE LADRILLO ADOBON 7 X 14 X 28 CMS. ACOMODADO A SOGA, ASENTADO CON MORTERO CEMENTO-ARENA DE RIO 1:4, TAPA DE CONCRETO HECHO EN OBRA F'C= 150 KG/CM2 DE 15 CMS. DE ESPESOR PROMEDIO REFORZADO CON 3 VARILLAS DEL No. 3 @ 20 CMS EN LOS DOS SENTIDOS, INCLUYE: APLANADOS, BOQUILLAS, CIMBRA Y DESCIMBRA PARA TAPA, PUERTA DE HERRERIA PERFIL Z CON BASTIDOR DE PTR DE 2" Y PORTACANDADO DE 50 X 60 CMS., HERRAMIENTAS, MANO DE OBRA ESPECIALIZADA Y TODO LO NECESARIO PARA SU CORRECTA EJECUCION. | PZA | 1 |  |  | 0
B9.4 | BARDA Y REJACERO |  |  |  |  | 0
SIOP-241 | EXCAVACIÓN EN CAJON POR MEDIOS MANUALES DE 0.00 A -2.00 M, EN MATERIAL TIPO II, ZONA "A Y/O B", INCLUYE: RETIRO DEL MATERIAL A BANCO DE OBRA INDICADO POR SUPERVISIÓN, MANO DE OBRA, EQUIPO Y HERRAMIENTA. | M3 | 83.25 |  |  | 0
SIOP-242 | CIMIENTO DE PIEDRA BRAZA ACOMODADA PIEDRA POR PIEDRA, ASENTADA CON MORTERO CEMENTO-ARENA EN PROPORCION 1:3. INCLUYE: MATERIALES, DESPERDICIOS, HERRAMIENTAS, LIMPIEZA, MANO DE OBRA Y ACARREO DE MATERIALES AL SITIO DE SU UTILIZACION. | M3 | 39.35 |  |  | 0
SIOP-243 | RODAPIE DE PIEDRA BRAZA A UNA CARA APARENTE, ACOMODADA PIEDRA POR PIEDRA HASTA UNA ALTURA DE 40 CMS., ASENTADA CON MORTERO CEMENTO-ARENA EN PROPORCION 1:3. INCLUYE: MATERIALES, DESPERDICIOS, HERRAMIENTAS, LIMPIEZA, MANO DE OBRA Y ACARREO DE MATERIALES AL SITIO DE SU UTILIZACION. | M3 | 13.94 |  |  | 0
SIOP-244 | NIVELACION DE MAMPOSTERIA CON RAJUELA DE PIEDRA BRAZA JUNTEADA CON MORTERO CEMENTO-ARENA 1:3, INCLUYE: NIVELACION, TRAZO, MANO DE OBRA Y HERRAMIENTA. (NO INCLUYE MATERIALES). | M | 203.19 |  |  | 0
SIOP-245 | ANCLAJE DE CASTILLO EN CIMENTACION 20 X 28 CMS., CONCRETO F'C=200 KG/CM2 HECHO EN OBRA, ARMADO CON 6 VARILLAS DEL #3 (3/8") Y ESTRIBOS DEL #2 A CADA 15 CMS., INCLUYE: ARMADO, COLADO, CURADO, VIBRADO, CIMBRA COMUN, DESCIMBRA, DESPERDICIOS, TRASLAPES, CRUCES DE VARILLAS CON ELEMENTOS TRANSVERSALES, ANDAMIOS, MANO DE OBRA, HERRAMIENTA Y ACARREO DE MATERIALES AL SITIO DE SU UTILIZACION, A CUALQUIER ALTURA. | PZA | 65 |  |  | 0
SIOP-246 | DALA DE DESPLANTE DE CONCRETO F´C= 150 KG/CM2, T.M.A.= 3/4" HECHO EN OBRA, CON SECCION DE 28 X 20 CM., ARMADA CON 6 VARILLAS DEL #3 Y ESTRIBOS DEL #2 @ 20 CM., INCLUYE: ARMADO, COLADO, CURADO, VIBRADO, CIMBRA COMUN, DESCIMBRA, DESPERDICIOS, TRASLAPES, CRUCES DE VARILLAS CON ELEMENTOS TRANSVERSALES, ANDAMIOS, MANO DE OBRA, HERRAMIENTA Y ACARREO DE MATERIALES AL SITIO DE SU UTILIZACION, A CUALQUIER ALTURA. | M | 151.5 |  |  | 0
SIOP-247 | MURO TIPO TEZÓN DE BLOCK SOLIDO 11X14X28 CM, ASENTADO CON MORTERO CEMENTO- ARENA 1:4 ACABADO COMUN, INCLUYE: MATERIALES, MANO DE OBRA, EQUIPO Y HERRAMIENTA. | M2 | 118.05 |  |  | 0
SIOP-248 | SUMINISTRO Y ELABORACION DE REPIZON DE CONCRETO DE 8 A 12 CMS. DE ESPESOR CON CONCRETO HECHO EN OBRA F'C= 200 KG/CM2, DE 60 CMS. DE ANCHO REFORZADO CON 4 VARILLAS DEL No. 3 A LONGITUD, INCLUYE: CIMBRA Y DESCIMBRA, MATERIALES, MANO DE OBRA, EQUIPO Y HERRAMIENTA. | M | 151.5 |  |  | 0
SIOP-249 | CASTILLO DE CONCRETO F´C= 150 KG/CM2, T.M.A.= 3/4" HECHO EN OBRA, CON SECCION DE 28 X 20 CM., ARMADA CON 6 VARILLAS DEL #3 Y ESTRIBOS DEL #2 @ 20 CM., INCLUYE: ARMADO, COLADO, CURADO, VIBRADO, CIMBRA COMUN, DESCIMBRA, DESPERDICIOS, TRASLAPES, CRUCES DE VARILLAS CON ELEMENTOS TRANSVERSALES, ANDAMIOS, MANO DE OBRA, HERRAMIENTA Y ACARREO DE MATERIALES AL SITIO DE SU UTILIZACION, A CUALQUIER ALTURA. | M | 23.8 |  |  | 0
SIOP-250 | APLANADO CON MORTERO DE CEMENTO GRIS-ARENA DE RIO EN PROPORCION 1:4, CON IMPERMEABILIZANTE INTEGRAL DE 2 CM. DE ESPESOR EN MUROS Y BOVEDAS ACABADO PULIDO Y/O APALILLADO. INCLUYE: SUMINISTRO Y ELABORACION, PLOMEO, DESPERDICIOS, ACARREO DE LOS MATERIALES, ANDAMIOS, HERRAMIENTA MENOR Y MANO DE OBRA. | M2 | 20 |  |  | 0
SIOP-251 | APLANADO CON MORTERO DE CEMENTO GRIS-ARENA DE RIO EN PROPORCION 1:4, DE 2 CM. DE ESPESOR EN MUROS Y BOVEDAS ACABADO PULIDO Y/O APALILLADO. INCLUYE: SUMINISTRO Y ELABORACION, PLOMEO, DESPERDICIOS, ACARREO DE LOS MATERIALES, ANDAMIOS, HERRAMIENTA MENOR Y MANO DE OBRA. | M2 | 224.3 |  |  | 0
SIOP-252 | SUMINISTRO E INSTALACION DE PANELES DE CERCA DE ACERO DE 2.50 M GALVANIZADO POSTES, BAYONETAS, ALAMBRE DE PÚAS Y PORTONES DEL MISMO MATERIAL, A UNA ALTURA DE 2.50 M, INCLUYENDO TODOS LOS INSUMOS Y MATERIALES NECESARIOS PARA SU INSTALACIÓN. | M | 146.75 |  |  | 0
SIOP-253 | SUMINISTRO Y COLOCACION DE PORTON DE REJACERO COLOR BLANCO DOS HOJAS ABATIBLE, BASTIDOR DE 1 1/2", POSTES DE CARGA DE 4" DE 1.75 X 2.50 MTS., INCLUYE: FIJACION, SOLDADURA, HERRAMIENTAS, MANO DE OBRA ESPECIALIZADA Y TODO LO NECESARIO PARA SU CORRECTA COLOCACION. | PZA | 1 |  |  | 0
SIOP-254 | SUMINISTRO Y COLOCACION DE PORTON DE REJACERO COLOR BLANCO DOS HOJAS ABATIBLE, BASTIDOR DE 1 1/2", POSTES DE CARGA DE 4" DE 5.50 X 2.50 MTS., INCLUYE: FIJACION, SOLDADURA, HERRAMIENTAS, MANO DE OBRA ESPECIALIZADA Y TODO LO NECESARIO PARA SU CORRECTA COLOCACION. | PZA | 1 |  |  | 0
B9.5 | GUARNICIONES Y BANQUETAS |  |  |  |  | 0
SIOP-255 | SUMINISTRO Y ELABORACION DE GUARNICION DE CONCRETO HECHO EN OBRA F'C= 200 KG/CM2 TIPO "I" DE 15 X 30 CMS. DE SECCION, INCLUYE PREPARACION DE BASE, MATERIAL, ACARREO, CORTES, DESPERDICIOS, HERRAMIENTAS, MANO DE OBRA Y TODO LO NECESARIO PARA SU CORRECTA EJECUCION. | M | 40.5 |  |  | 0
SIOP-256 | PISO DE CONCRETO EN BANQUETAS DE 10 CM DE ESPESOR PREMEZCLADO DE F'C=200 KG/CM2 REFORZADO CON MALLA ELECTROSOLDADA 6-6 10/10 ACABADO LAVADO. INCLUYE: CIMBRA, DESCIMBRA, MATERIAL, MANO DE OBRA Y LO NECESARIO PARA SU CORRECTA EJECUCION. | M2 | 158.85 |  |  | 0
SIOP-257 | SUMINISTRO Y ELABORACION DE CENEFA DE CONCRETO HECHO EN OBRA F'C= 200 KG/CM2 CON COLOR ENDURECEDOR COLOR SEGUN PROYECTO REFORZADA CON MALLA ELECTROSOLDADA 6X6/10-10 DE 10 CMS. DE ESPESOR Y 45 HASTA 50 CMS. DE ANCHO, INCLUYE: CIMBRA, COLADO, VIBRADO, CURADO, HERRAMIENTAS, MANO DE OBRA Y TODO LO NECESARIO PARA SU CORRECTA EJECUCION. | M | 40.5 |  |  | 0
SIOP-258 | FORJADO DE NARIZ DE REMATE EN PISO DE BANQUETAS, CON 10.0 X 10.0 CM. DE SECCION, INCLUYE SOLO: CIMBRA APARENTE, DESCIMBRA, GOTERO, FORJADO, CHAFLANES, PERFILADO, DESPERDICIOS, HERRAMIENTAS, Y MANO DE OBRA. (NO INCLUYE CONCRETO). | M | 208 |  |  | 0
SIOP-259 | MURO TIPO SOGA DE TABIQUE ROJO RECOCIDO DE 7X14X28 CM, ASENTADO CON MORTERO CEMENTO- ARENA 1:4 ACABADO COMUN, INCLUYE: MATERIALES, MANO DE OBRA, EQUIPO Y HERRAMIENTA. | M2 | 4.75 |  |  | 0
SIOP-260 | RELLENO COMPACTADO AL 90 % PROCTOR, CON MATERIAL DE BANCO, EN CAPAS DE 20 CM DE ESPESOR, AGREGANDO AGUA PARA LOGRAR SU HUMEDAD OPTIMA, AL 90%. POR CUALQUIER MEDIO, INCLUYE: SUMINISTRO DE AGUA PARA LOGRAR HUMEDAD OPTIMA, TENDIDO, TRASPALEOS, DESPERDICIOS, EQUIPO, PRUEBAS DE COMPACTACION, AFINE, NIVELACION, HERRAMIENTAS, MANO DE OBRA Y ACARREO HASTA EL SITIO DE SU COLOCACION. (VOLUMEN MEDIDO COMPACTADO). | M3 | 14 |  |  | 0
SIOP-261 | SUMINISTRO Y ELABORACION DE BASE DE CONCRETO DE 1.80 X 1.80 X 0.10 MTS. DE SECCION, CONCRETO F'C= 200 KG/CM2 HECHO EN OBRA, REFORZADO CON VARILLA DE 3/8" A CADA 15 CMS. EN AMBOS SENTIDOS, INCLUYE: CIMBRA Y DESCIMBRA, COLADO, VIBRADO Y CURADO, HERRAMIENTAS, MANO DE OBRA Y TODO LO NECESARIO PARA SU CORRECTA EJECUCION. | PZA | 1 |  |  | 0
B9.6 | CUBIERTA DE INGRESO |  |  |  |  | 0
SIOP-262 | SUMINISTRO Y COLOCACION DE DADO DE CONCRETO PARA SOPORTAR COLUMNA DE TUBO REDONDO PARA TECHO DE POLICARBONATO CON UNA SECCION DE 0.50 X 0.50 X 0.60 MTS. CON CONCRETO F'C= 200 KG/CM2 HECHO EN OBRA, REFORZADO CON 12 VARILLA DEL No. 3 Y ESTRIBOS DEL No. 3 @ 15 CMS., INCLUYE: EXCAVACION AFINE DE TERRENO, ALAMBRE RECOCIDO, COLADO, VIBRADO, CURADO, NIVELACION, HERRAMIENTAS, MANO DE OBRA Y TODO LO NECESARIO PARA SU CORRECTA EJECUCION. | PZA | 4 |  |  | 0
SIOP-263 | SUMINISTRO, HABILITADO Y COLOCACION DE ESTRUCTURA METALICA PARA CUBIERTA DE INGRESO A BASE DE TUBOS RECTOS Y ROLADOS ASI COMO CONEXIONES, INCLUYE: SOLDADURA, FIJACION, CORTES, ANDAMIAJE, HERRAMIENTAS, MANO DE OBRA Y TODO LO NECESARIO PARA SU CORRECTA EJECUCION. | KG | 416.86 |  |  | 0
SIOP-264 | SUMINISTRO E INSTALACION DE POLICARBONATO DE 6 MM COLOR HUMO CON UN ANCHO DE 2.10 MTS., INCLUYE: FIJACION CON NEOPRENO, CANAL U EN ORILLAS, HERRAMIENTAS, MANO DE OBRA ESPECIALIZADA Y TODO LO NECESARIO PARA SU CORRECTA EJECUCION. | M2 | 35.38 |  |  | 0
SIOP-265 | APLICACION DE PINTURA ESMALTE AUTOMOTIVA EN ESTRUCTURA (TUBOS ROLADOS Y RECTOS, CONEXIONES, CANAL) HASTA UNA ALTURA DE 4.00 MTS. A DOS MANOS COMO MINIMO, INCLUYE: PREPARACION DE LA SUPERFICIE, ANDAMIOS, LIJADO, MANO DE OBRA ESPECIALIZADA Y TODO LO NECESARIO PARA SU CORRECTA EJECUCION. | KG | 416.86 |  |  | 0
SIOP-266 | SUMINISTRO Y ELABORACION DE PERIMETRO DE JARDINERA A BASE DE BLOCK 11 X 14 X 28 ACOMODADO A SOGA DE 14 CMS. DE ALTO, INCLUYE: TRAZO, NIVELACION, APLANADO BOQUILLAS, HERRAMEINTAS, MANO DE OBRA Y TODO O NECESARIO PARA SU CORRECTA EJECUCION. | M | 4.8 |  |  | 0
SIOP-267 | SUMINISTRO Y COLOCACION DE ARBOL DE ORNATO DE LA ZONA, PINO Y ARRAYAN, INCLUYE: EXCAVACION, RELLENO CON TIERRA DE JARDIN, PLANTAR EL ARBOL, REGAR LOS PRIMEROS DIAS, MANO DE OBRA Y TODO LO NECESARIO PARA SU CORRECTA COLOCACION. | PZA | 8 |  |  | 0
B10 | BODEGA |  |  |  |  | 0
B10.1 | PRELIMINARES |  |  |  |  | 0
SIOP-268 | TRAZO Y NIVELACION DE TERRENO, INCLUYE: EJES Y REFERENCIAS, EQUIPO TOPOGRAFICO, HERRAMIENTAS, MANO DE OBRA Y TODO LO NECESARIO PARA SU CORRECTA EJECUCION. | M2 | 56 |  |  | 0
SIOP-269 | EXCAVACIÓN EN CAJON POR MEDIOS MANUALES DE 0.00 A -2.00 M, EN MATERIAL TIPO II, ZONA "A Y/O B", INCLUYE: RETIRO DEL MATERIAL A BANCO DE OBRA INDICADO POR SUPERVISIÓN, MANO DE OBRA, EQUIPO Y HERRAMIENTA. | M3 | 27.12 |  |  | 0
SIOP-270 | DEMOLICION DE BANQUETA DE CONCRETO DE 10 CMS. DE ESPESOR, INCLUYE: CORTES DEMOLICION CON EQUIPO MANUAL, HERRAMIENTAS, MANO DE OBRA, ACARREO DE MATERIAL PRODUCTO DE DEMOLICION A CENTRO DE ACOPIO, MANO DE OBRA Y TODO LO NECESARIO PARA SU CORRECTA EJECUCION. | M2 | 7.5 |  |  | 0
SIOP-271 | DEMOLICION DE CIMIENTO DE PIEDRA BRAZA DE 50 CMS. DE ANCHO Y 1.00 MTS. DE ALTURA DE SECCION APROXIMADA, INCLUYE: CORTES DEMOLICION CON EQUIPO MANUAL, HERRAMIENTAS, MANO DE OBRA, ACARREO DE MATERIAL PRODUCTO DE DEMOLICION A CENTRO DE ACOPIO, MANO DE OBRA Y TODO LO NECESARIO PARA SU CORRECTA EJECUCION. | M3 | 2.5 |  |  | 0
SIOP-272 | DESMONTAJE SIN RECUPERACION DE PUERTAS Y VENTANAS, DE HERRERIA, ALUMINIO Y MADERA INCLUYE: ACARREO FUERA DE LA OBRA, MANO DE OBRA Y HERRAMIENTA. | M2 | 1.76 |  |  | 0
SIOP-273 | CIMIENTO DE PIEDRA BRAZA ACOMODADA PIEDRA POR PIEDRA, ASENTADA CON MORTERO CEMENTO-ARENA EN PROPORCION 1:3. INCLUYE: MATERIALES, DESPERDICIOS, HERRAMIENTAS, LIMPIEZA, MANO DE OBRA Y ACARREO DE MATERIALES AL SITIO DE SU UTILIZACION. | M3 | 10.5 |  |  | 0
B10.2 | CIMENTACION |  |  |  |  | 0
SIOP-274 | RODAPIE DE PIEDRA BRAZA A UNA CARA APARENTE, ACOMODADA PIEDRA POR PIEDRA HASTA UNA ALTURA DE 40 CMS., ASENTADA CON MORTERO CEMENTO-ARENA EN PROPORCION 1:3. INCLUYE: MATERIALES, DESPERDICIOS, HERRAMIENTAS, LIMPIEZA, MANO DE OBRA Y ACARREO DE MATERIALES AL SITIO DE SU UTILIZACION. | M3 | 3.56 |  |  | 0
SIOP-275 | NIVELACION DE MAMPOSTERIA CON RAJUELA DE PIEDRA BRAZA JUNTEADA CON MORTERO CEMENTO-ARENA 1:3, INCLUYE: NIVELACION, TRAZO, MANO DE OBRA Y HERRAMIENTA. (NO INCLUYE MATERIALES). | M | 34 |  |  | 0
SIOP-276 | ANCLAJE DE CASTILLO EN CIMENTACION 20 X 28 CMS., CONCRETO F'C=200 KG/CM2 HECHO EN OBRA, ARMADO CON 6 VARILLAS DEL #3 (3/8") Y ESTRIBOS DEL #2 A CADA 15 CMS., INCLUYE: ARMADO, COLADO, CURADO, VIBRADO, CIMBRA COMUN, DESCIMBRA, DESPERDICIOS, TRASLAPES, CRUCES DE VARILLAS CON ELEMENTOS TRANSVERSALES, ANDAMIOS, MANO DE OBRA, HERRAMIENTA Y ACARREO DE MATERIALES AL SITIO DE SU UTILIZACION, A CUALQUIER ALTURA. | PZA | 12 |  |  | 0
SIOP-277 | SUMINISTRO, HABILITADO, ARMADO Y COLOCACION DE ACERO DE REFUERZO FY=4,200 KG/CM2 (G.E.), DE 3/8" (# 3 ), EN ESTRUCTURA, INCLUYE: MATERIALES, HABILITADO, DOBLECES, SILLETAS, ALAMBRE, GANCHOS, ESCUADRAS, TRASLAPES, DESPERDICIOS HERRAMIENTAS, MANO DE OBRA Y ACARREO DE MATERIALES AL SITIO DE SU COLOCACION. | KG | 1200 |  |  | 0
SIOP-278 | CONCRETO HECHO EN OBRA F'C=250 KG/CM2, TMA= 3/4, R.N. EN CIMENTACION. INCLUYE: TENDIDO, RASTREADO, VIBRADO, NIVELACION, HERRAMIENTAS, LIMPIEZA, PRUEBAS, CURADO CON CURACRETO ROJO, DESPERDICIO Y MANO DE OBRA." | M3 | 2.5 |  |  | 0
SIOP-279 | CIMBRA ACABADO COMUN, EN CIMENTACION, INCLUYE: DESPERDICIO, HABILITADO, CIMBRADO Y DESCIMBRA, NIVELACION, PLOMEO MATERIAL, MANO DE OBRA , LIMPIEZA, HERRAMIENTA, ACARREO DEL MATRIAL DENTRO Y FUERA DE LA OBRA. | M2 | 25 |  |  | 0
SIOP-280 | IMPERMEABILIZACION DE DALAS DE DESPLANTE 3 CARAS CON PRODUCTOS FESTER, CON EL SIGUIENTE PROCEDIMIENTO: 1 CAPA APLICANDO MICROPRIMMER A RAZON DE 1.00 LTS X 2.50 ML, UNA CAPA DE TELA DE REFUERZO FESTERFLEX MARCA FESTER, ASEGURANDOSE UNA CORRECTA ADHERENCIA CON EL PRODUCTO ANTES APLICADO, Y OTRA APLICACION DE MICROPRIMMER CON LA MISMA PROPORCION ANTES MENCIONADA, ACABADO CON ARENA CERNIDA PARA LA CORRECTA ADHERENCIA DEL MORTERO, INCLUYE: ACARREOS Y ELEVACIONES DE LOS MATERIALES A CUALQUIER NIVEL, HERRAMIENTA Y MANO DE OBRA. | M | 20 |  |  | 0
SIOP-281 | DALA DE DESPLANTE DE CONCRETO F´C= 150 KG/CM2, T.M.A.= 3/4" HECHO EN OBRA, CON SECCION DE 28 X 20 CM., ARMADA CON 6 VARILLAS DEL #3 Y ESTRIBOS DEL #2 @ 20 CM., INCLUYE: ARMADO, COLADO, CURADO, VIBRADO, CIMBRA COMUN, DESCIMBRA, DESPERDICIOS, TRASLAPES, CRUCES DE VARILLAS CON ELEMENTOS TRANSVERSALES, ANDAMIOS, MANO DE OBRA, HERRAMIENTA Y ACARREO DE MATERIALES AL SITIO DE SU UTILIZACION, A CUALQUIER ALTURA. | M | 85 |  |  | 0
B10.3 | ALBAÑILERIAS |  |  |  |  | 0
SIOP-282 | SUMINISTRO Y COLOCACION DE FINO DE MORTERO HASTA 5 CMS. DE ESPESOR ACABADO APALILLADO FINO COMO NIVELANTE DE PISO, INCLUYE:MORTERO PROPORCION 1:4, NIVELACION, HERRAMIENTAS, MANO DE OBRA Y TODO LO NECESARIO PARA SU CORRECTA EJECUCION. | M2 | 22.08 |  |  | 0
SIOP-283 | BOVEDA DE CUÑA A BASE DE LADRILLO DE LAMA 5 X 11 X 22 CMS MORTERO CEMENTO-ARENA DE RIO 1:3 VIGUERIA IPS DE 4" DE PERALTE, INCLUYE: ANDAMIOS, ARMADO, MATERIALES, MANO DE OBRA, HERRAMIENTA Y TODO LO NECESARIO PARA SU CORRECTA EJECUCION | M2 | 22.08 |  |  | 0
SIOP-284 | SUMINISTRO Y COLOCACION DE PISO DE CONCRETO F`C= 200 KG/CM2 PARA FIRME DE 10 CMS DE ESP. CON REFUERZO DE ACERO (MALLA ELECTROSOLDADA 6-6-10/10) INCL MATERIAL Y MANO DE OBRA JUNTAS DE DILATACION CURADO Y TODO LO NECESARIO PARA SU EJECUCION. | M2 | 22.08 |  |  | 0
SIOP-285 | CASTILLO DE CONCRETO F´C= 150 KG/CM2, T.M.A.= 3/4" HECHO EN OBRA, CON SECCION DE 28 X 20 CM., ARMADA CON 6 VARILLAS DEL #3 Y ESTRIBOS DEL #2 @ 20 CM., INCLUYE: ARMADO, COLADO, CURADO, VIBRADO, CIMBRA COMUN, DESCIMBRA, DESPERDICIOS, TRASLAPES, CRUCES DE VARILLAS CON ELEMENTOS TRANSVERSALES, ANDAMIOS, MANO DE OBRA, HERRAMIENTA Y ACARREO DE MATERIALES AL SITIO DE SU UTILIZACION, A CUALQUIER ALTURA. | M | 30.8 |  |  | 0
SIOP-286 | APLANADO CON MORTERO DE CEMENTO GRIS-ARENA DE RIO EN PROPORCION 1:4, DE 2 CM. DE ESPESOR EN MUROS Y BOVEDAS ACABADO PULIDO Y/O APALILLADO. INCLUYE: SUMINISTRO Y ELABORACION, PLOMEO, DESPERDICIOS, ACARREO DE LOS MATERIALES, ANDAMIOS, HERRAMIENTA MENOR Y MANO DE OBRA. | M2 | 83.52 |  |  | 0
SIOP-287 | PISO DE CONCRETO EN BANQUETAS DE 10 CM DE ESPESOR PREMEZCLADO DE F'C=200 KG/CM2 REFORZADO CON MALLA ELECTROSOLDADA 6-6 10/10 ACABADO LAVADO. INCLUYE: CIMBRA, DESCIMBRA, MATERIAL, MANO DE OBRA Y LO NECESARIO PARA SU CORRECTA EJECUCION. | M2 | 26.7 |  |  | 0
SIOP-288 | BOQUILLAS Y BOLEOS EN PUERTAS Y VENTANAS, CON MORTERO CEMENTO-CAL-ARENA 1:2:6, INCLUYE: ANDAMIOS Y ACARREO DE MATERIALES AL SITIO DE SU UTILIZACION. | M | 46 |  |  | 0
SIOP-289 | MURO TIPO SOGA DE TABIQUE ROJO RECOCIDO DE 7X14X28 CM, ASENTADO CON MORTERO CEMENTO- ARENA 1:4 ACABADO COMUN, INCLUYE: MATERIALES, MANO DE OBRA, EQUIPO Y HERRAMIENTA. | M2 | 30.72 |  |  | 0
B10.4 | PUERTAS Y VENTANAS |  |  |  |  | 0
SIOP-290 | SUMINISTRO Y COLOCACION DE PUERTA DE TAMBOR CON TRIPLAY DE CAOBILLA DE 6 MM. POR AMBAS CARAS, DE 0.95 MTS. X 2.10 MTS. FORMADA A BASE DE BASTIDOR Y MARCO DE MADERA DE PINO DE PRIMERA DE 2" X 1 1/2"Y PEINAZOS DE 1 1/2" X 1 1/2" A CADA 30 CMS. EN AMBOS SENTIDOS, ACABADO ENTINTADO Y LACA BRILLANTE TRANSPARENTE, INCLUYE: MARCO Y TOPES DE MADERA, JAMBAS, CHAPA SCOVILL MODELO A-52-PS, RESANADOR PARA MADERA, BISAGRA DE LIBRO DE 3", DESPERDICIOS, MATERIALES MENORES Y DE CONSUMO, HERRAMIENTAS, ACARREO DE MATERIALES AL SITIO DE SU COLOCACION, LIMPIEZA DEL AREA DE TRABAJO Y MANO DE OBRA ESPECIALIZADA. | PZA | 1 |  |  | 0
SIOP-291 | SUMINISTRO, HABILITADO Y COLOCACION DE CANCELERIA FABRICADA EN ALUMINIO ANODIZADO EN COLOR BLANCO CON PERFILES COMERCIALES DE 2 X 1.25", MCA. CUPRUM, LINEA PANORAMA O EQUIVALENTE INCLUYE: TRAZO, CORTES, AJUSTES, MATERIALES, CORREDERAS, JALADERAS, OPERADORES, REPISON, SELLADO PERIMETRAL, SILICON, VINIL, HERRAJES, ELEMENTOS DE FIJACION, MATERIALES MENORES Y DE CONSUMO, DESPERDICIOS, HERRAMIENTAS, MANO DE OBRA ESPECIALIZADA, LIMPIEZA, FLETES, EQUIPO Y COLOCACION A CUALQUIER NIVEL. | M2 | 5.28 |  |  | 0
SIOP-292 | SUMINISTRO Y COLOCACION DE CRISTAL FLOTADO DE 6 MM. DE ESPESOR, ASENTADO VINIL, INCLUYE: CORTES, DESPERDICIOS Y ACARREO DE MATERIALES AL SITIO DE SU UTILIZACION A CUALQUIER NIVEL. | M2 | 5.28 |  |  | 0
SIOP-293 | SUMINISTRO, FABRICACION Y COLOCACION DE HERRERIA TUBULAR Y/O ESTRUCTURAL, INCLUYE: SOLDADURA, ELEMENTOS DE FIJACION, MATERIALES MENORES, DESCALIBRES, DESPERDICIOS, BISAGRAS, FONDO ANTICORROSIVO, FLETES, HERRAMIENTAS, EQUIPO, MANO DE OBRA Y ACARREO DE MATERIALES AL SITIO DE SU UTLIZACION. | KG | 494.68 |  |  | 0
SIOP-294 | SUMINISTRO Y APLICACION DE PINTURA DE ESMALTE ALQUIDALICO ANTICORROSIVO, ACABADO BRILLANTE, PARA INTERIORES Y EXTERIORES QUE NO DESPRENDA VAPORES TÓXICOS NI OLORES DESAGRADABLES, CON LAS SIGUIENTES CARACTERÍSTICAS ( SÓLIDOS POR PESO 49-60%, SÓLIDOS POR VOLUMEN 40-46%, VISCOSIDAD DE 110-160 UK A 25°C, DENSIDAD 0.9-1.2 TON/M3., BRILLO A 60°C, 90%, TIEMPO DE SECADO AL TACTO, < O = 6 HRS., TIEMPO DE SECADO DURO < O = 24 HRS., ADHERENCIA 100%, RENDIMIENTO EN SUP. LISA 8-10 M2/LT., DILUCIÓN MÁXIMA (AGUARRÁS, THINER), 15 %, EN HERRERIA ABIERTA, TRABAJO TERMINADO, A DOS MANOS, INCLUYE: MATERIALES MENORES Y DE CONSUMO, ANDAMIOS, PREPARACION DE LA SUPERFICIE, HERRAMIENTAS, LIMPIEZA, MANO DE OBRA Y EQUIPO DE SEGURIDAD. A CUALQUIER NIVEL. | M2 | 5.28 |  |  | 0
SIOP-295 | SUMINISTRO Y COLOCACION DE PUERTA DE TAMBOR CON TRIPLAY DE CAOBILLA DE 6 MM. POR AMBAS CARAS, DE 0.70 MTS. X 2.10 MTS. FORMADA A BASE DE BASTIDOR Y MARCO DE MADERA DE PINO DE PRIMERA DE 2" X 1 1/2"Y PEINAZOS DE 1 1/2" X 1 1/2" A CADA 30 CMS. EN AMBOS SENTIDOS, ACABADO ENTINTADO Y LACA BRILLANTE TRANSPARENTE, INCLUYE: MARCO Y TOPES DE MADERA, JAMBAS, CHAPA SCOVILL MODELO A-52-PS, RESANADOR PARA MADERA, BISAGRA DE LIBRO DE 3", DESPERDICIOS, MATERIALES MENORES Y DE CONSUMO, HERRAMIENTAS, ACARREO DE MATERIALES AL SITIO DE SU COLOCACION, LIMPIEZA DEL AREA DE TRABAJO Y MANO DE OBRA ESPECIALIZADA. | PZA | 1 |  |  | 0
SIOP-296 | SUMINISTRO Y COLOCACION DE CRISTAL FLOTADO DE 6 MM. DE ESPESOR, ASENTADO VINIL, INCLUYE: CORTES, DESPERDICIOS Y ACARREO DE MATERIALES AL SITIO DE SU UTILIZACION A CUALQUIER NIVEL. | M2 | 5.28 |  |  | 0
SIOP-297 | SUMINISTRO Y COLOCACION DE GUARDAPOLVOS EN PUERTAS DE INGRESO, INCLUYE: FIJACION, HERRAMIENTAS, MANO DE OBRA Y TODO LO NECESARIO PARA SU CORRECTA EJECUCION. | PZA | 1 |  |  | 0
SIOP-298 | SUMINISTRO Y COLOCACION DE MOSQUITERO EN VENTANAS EXISTENTES, INCLUYE: HERRAJES DE FIJACION, HERRAMIENTAS, MANO DE OBRA ESPECIALIZADA Y TODO LO NECESARIO PARA SU CORRECTA EJECUCION. | M2 | 5.28 |  |  | 0
SIOP-299 | SUMINISTRO, HABILITADO, FABRICACION Y COLOCACION DE PROTECCION PARA VENTANA A BASE DE TUBULAR DE 1 3/4" X 3/4", SEGUN DISEÑO, INCLUYE: FONDO ANTICORROSIVO, HERRAMIENTAS, MANO DE OBRA, CORTES, SOLDADURA, PINTURA DE ESMALTE FIJACIONES Y TODO LO NECESARIO PARA SU CORRECTA EJECUCION. | M2 | 5.28 |  |  | 0
SIOP-300 | SUMINISTRO, HABILITADO, FABRICACION Y COLOCACION DE PLACAS ESTRUCTURA DE 15x15x1/4" (INFERIOR) CON 4 ANCLAS A BASE DE ANGULO DE 15 CMS., INCLUYE: TRAZO, CORTES, SOLDADURA, DESCALIBRES, MANO DE OBRA Y HERRAMIENTAS. | PZA | 66 |  |  | 0
SIOP-301 | SUMINISTRO, HABILITADO, FABRICACION Y COLOCACION DE PROTECCION PARA VENTANA A BASE DE TUBULAR DE 1 3/4" X 3/4", SEGUN DISEÑO, INCLUYE: FONDO ANTICORROSIVO, HERRAMIENTAS, MANO DE OBRA, CORTES, SOLDADURA, PINTURA DE ESMALTE FIJACIONES Y TODO LO NECESARIO PARA SU CORRECTA EJECUCION. | M2 | 5.28 |  |  | 0
B10.5 | ACABADOS |  |  |  |  | 0
SIOP-302 | PINTURA VINILICA VINIMEX DE COMEX O VINI-HOGAR SHERWIN WILLIAMS O EQUIVALENTE, EN MUROS A DOS MANOS, INCLUYE: MATERIALES MENORES Y DE CONSUMO, ANDAMIOS, PREPARACION DE LA SUPERFICIE, SELLADO DE LA SUPERFICIE, HERRAMIENTAS, LIMPIEZA, MANO DE OBRA Y EQUIPO DE SEGURIDAD. | M2 | 123.94 |  |  | 0
SIOP-303 | SUMINISTRO Y COLOCACION DE PISO DE LOSETA CERAMICA, IGUAL O SIMILAR AL EXISTENTE, CUALQUIER COLOR, ASENTADO CON PEGA PISO Y JUNTEADO CON JUNTEADOR DE COLOR SIN ARENA, CON JUNTAS DE 3.00 MM. DE ANCHO MINIMO, INCLUYE: CORTE, REMATES, ESCUADRE, DESPERDICIOS, DESPATINADO, HERRAMIENTAS, MATERIALES, MANO DE OBRA, LIMPIEZA Y ACARREO DE MATERIALES AL SITIO DE SU UTILIZACION, A CUALQUIER NIVEL." | M2 | 25 |  |  | 0
SIOP-304 | SUMINISTRO Y COLOCACION DE PINTURA ESPECIAL MCA. COMEX MODELO Y COLOR ROSA BARCELONA MATE EN FRANJA DE 10 CMS. DE ANCHO EN TODO EL PERIMETRO DEL INMUEBLE, INCLUYE: TRAZO, MANO DE OBRA ESPECIALIZADA, HERRAMIENTAS Y TODO LO NECESARIO PARA SU CORRECTA EJECUCION. TRABAJOS REALIZADOS CON MUCHO CUIDADO POR LA DIFICULTAD DEL MISMO. | M | 58.2 |  |  | 0
SIOP-305 | SUMINISTRO Y COLOCACION DE ZOCLO DE 10 CM DE ALTURA, A BASE DE RECORTES DE PISO IGUAL O SIMILAR AL EXISTENTE CUALQUIER COLOR DE 60 X 60 CM, O SIMILAR, ASENTADO CON ADHESIVO PEGA PISO MCA. PERDURA COLOR BLANCO Y JUNTEADOR SIN ARENA, INCLUYE: TRAZO, CORTES, AJUSTES, REMATES, ESCUADRE, DESPERDICIOS, DESPATINADO, EMBOQUILLADOS, HERRAMIENTAS, MATERIALES, MANO DE OBRA, LIMPIEZA Y ACARREO DE MATERIALES AL SITIO DE SU UTILIZACION, A CUALQUIER NIVEL. | M | 18.4 |  |  | 0
B10.6 | INSTALACION SANITARIA |  |  |  |  | 0
SIOP-306 | SUMINISTRO Y ELABORACION DE BAJANTE DE AGUAS PLUVIALES CON TUBERIA DE PVC SANITARIO DE 4", INCLUYE: ANDAMIOS, CONEXIONES DE PVC DE 4", PEGAMENTO PARA PVC, HERRAMIENTAS, MANO DE OBRA Y TODO LO NECESARIO PARA SU CORRECTA EJECUCION. | PZA | 1 |  |  | 0
B10.7 | INSTALACION ELECTRICA |  |  |  |  | 0
SIOP-307 | SALIDA ELECTRICA PARA LUMINARIAS, APAGADORES, CONTACTOS Y SECADORES DE MANO, OCULTA, CON TUBERIA Y CONEXIONES CONDUIT PVC TIPO PESADO DE 3/4" 19 MM. DE DIAMETRO HASTA 4 M. DE LONGITUD, CABLE VINANEL THW-LS 600 V. A 75° C, 90° C, MARCA CONDUCTORES MONTERREY O EQUIVALENTE, CABLE VINANEL 21 THW-LS 600 V. A 75° C, 90° C, MARCA CONDUMEX O EQUIVALENTE, 2 CABLES DE COBRE THW CAL. 12 AWG. Y 1 CABLE DE COBRE THW CAL. 14 AWG, CAJAS CUADRADAS, INCLUYE: TRAZO, RANURAS Y RESANES CON MORTERO CEMENTO- ARENA 1:3, MATERIALES MENORES Y DE CONSUMO, ELEMENTOS DE FIJACION, PRUEBAS, DESPERDICIOS, HERRAMIENTAS, MANO DE OBRA ESPECIALIZADA Y ACARREO DEL MATERIAL AL SITIO DE SU COLOCACION, EN CUALQUIER NIVEL. | SAL | 6 |  |  | 0
SIOP-308 | SUMINISTRO Y COLOCACION DE TUBERIA GALVANIZADA PARED GRUESA DE 3/4", INCLUYE: CONDULET, CONEXIONES DE 3/4", ANDAMIOS, HERRAMEINTAS, MANO DE OBRA ESPECIALIZADA Y TODO LO NECESARIO PARA SU CORRECTA COLOCACION. | M | 30 |  |  | 0
SIOP-309 | SUMINISTRO Y TENDIDO DE TUBO CONDUIT DE P.V.C. PESADO, DE 19 MM DIAM. INCLUYE: CONEXIONES, TRAZO, DESPERDICIOS, MATERIALES MENORES, PRUEBAS Y ACARREO AL SITIO DE SU COLOCACION. | M | 15 |  |  | 0
SIOP-310 | SUMINISTRO Y COLOCACION DE CABLE DE COBRE THW CAL. 12 AWG. INC. MATERIALES MENORES,PRUEBAS Y ACARREOS AL SITIO DE SU COLOCACION. | M | 30 |  |  | 0
SIOP-311 | SUMINISTRO Y COLOCACION DE CABLE DE COBRE THW CAL. 14 AWG. INC. MATERIALES MENORES,PRUEBAS Y ACARREOS AL SITIO DE SU COLOCACION. | M | 30 |  |  | 0
SIOP-312 | SUMINISTRO Y COLOCACION DE CABLE DE COBRE DESNUDO CAL. 14 AWG. INC. MATERIALES MENORES,PRUEBAS Y ACARREOS AL SITIO DE SU COLOCACION. | M | 30 |  |  | 0
SIOP-313 | SUMINISTRO Y COLOCACION DE APAGADOR SENCILLO MODUS BTICINO COLOR BLANCO O EQUIVALENTE INCLUYE: PLACA Y TAPA, MATERIALES MENORES, PRUEBAS, FLETES, DESPERDICIOS, ACARREOS AL SITIO DE SU COLOCACION Y TODO LO NECESARIO PARA SU CORRECTA COLOCACION. | PZA | 2 |  |  | 0
SIOP-314 | SUMINISTRO Y COLOCACION DE CONTACTO DUPLEX TIPO AMERICANO COLOR BLANCO O EQUIVALENTE INCLUYE: TAPA Y PLACA, MATERIALES MENORES, PRUEBAS, ELEMENTOS DE FIJACION, DESPERDICIOS Y ACARREO DEL MATERIAL AL SITIO DE SU COLOCACION, A CUALQUIER NIVEL. | PZA | 3 |  |  | 0
SIOP-315 | SUMINISTRO Y COLOCACION DE LUMINARIO TIPO GABINETE MCA TECNOLITE MOD LTL-3140/65/127 COLOR BLANCO O EQUIVALENTE, INCLUYE: LAMPARAS FLUORESCENTE 14W X3, MATERIALES MENORES, HERRAMIENTAS, MANO DE OBRA, PRUEBAS, FLETES, DESPERDICIO Y ACARREOS AL SITIO DE SU COLOCACION. | PZA | 2 |  |  | 0
B10.8 | AZOTEA |  |  |  |  | 0
SIOP-316 | ENTORTADO DE JALCRETO F´C= 100 KG/CM2, DE 15 CM. DE ESPESOR PROMEDIO, PARA DAR PENDIENTES EN ENTREPISO Y/O AZOTEA, ACABADO APALILLADO, PARA RECIBIR TEJA, IMPERMEABILIZANTE Y/O ENLADRILLADO, INCLUYE: MATERIALES, LECHADA DE CEMENTO GRIS C/ IMPERMEABILIZANTE INTEGRAL A RAZON DE 1 KG/SACO DE CEMENTO, NIVELACION, ELEVACIONES, DESPERDICIOS, HERRAMIENTAS, LIMPIEZA, MANO DE OBRA Y ACARREOS DE MATERIALES A LUGAR DE SU COLOCACION. EN CUALQUIER NIVEL. | M2 | 25 |  |  | 0
SIOP-317 | ENLADRILLADO DE AZOTEA CON LADRILLO DE BARRO ROJO RECOCIDO DE 17.0 X 17.0 CM, ASENTADO CON MORTERO CEMENTO-ARENA 1:3. INC.: LECHADA DE CEMENTO GRIS Y COLOR ROJO TERRACOTA CON IMPERMEABILIZANTE INTEGRAL (1 KG/SACO DE CEMENTO), REMATE ORILLERO (2 HILADAS) Y ACARREO DE MATERIALES AL SITIO DE SU COLOCACION. | M2 | 25 |  |  | 0
SIOP-318 | ZAVALETA EN AZOTEA CON LADRILLO DE AZOTEA DE 17 X 17 CMS., ASENTADO CON MORTERO CEMENTO-ARENA EN PROP. 1:3., INCLUYE: TRAZO, LECHADA DE CEMENTO GRIS, ARENA DE RIO CERNIDA Y COLOR ROJO TERRACOTA CON IMPERMEABILIZANTE INTEGRAL A RAZON DE 2 KG/SACO DE CEMENTO, DESPERDICIOS, HERRAMIENTAS, LIMPIEZA, MANO DE OBRA Y ACARREO DE MATERIALES AL LUGAR DE SU UTILIZACION, A CUALQUIER NIVEL. | M | 20 |  |  | 0
SIOP-319 | SUMINISTRO Y COLOCACION PASA® MULTI CAPE APP FVG 3,5 MM DE ESPESOR O EQUIVALENTE, CON GRAVILLA MEJORADA PLUS, ACABADO/COLOR BLANCO/ROJO, IMPERMEABILIZANTE PREFABRICADO A BASE DE ASFALTO MODIFICADO CON POLIPROPILENO ATÁCTICO, CON ACABADO GRANULAR DE GRAVILLA PLUS, RESISTE MOVIMIENTOS TÉRMICO ESTRUCTURALES DE ORDEN INTERMEDIO, LIBRE DE MANTENIMIENTO, SE APLICARA UNA MANO DE PROTECTO HIDROPRIMER O EQUIVALENTE, RESANE GRIETAS Y FISURAS DE LAS SUPERFICIES Y CALAFATEE PUNTOS CRÍTICOS COMO BAJADAS DE AGUA PLUVIAL, BASES, SOPORTES, ETC. CON PASA®PROTECTOCEMENT O EQUIVALENTE: , POSTERIORMENTE SE COLOCARA PASA® MULTI CAPE APP FVG, INCLUYE: CARTA GARANTIA DE 5 AÑOS, MANO DE OBRA, MATERIALES, EQUIPO Y HERRAMIENTA. | M2 | 25 |  |  | 0
B10.9 | LIMPIEZA |  |  |  |  | 0
SIOP-320 | LIMPIEZA AL FINAL DE LA OBRA EN FORMA MANUAL INCLUYE: TODO LO NECESARIO PARA SU CORRECTA EJECUCION. | M2 | 56 |  |  | 0
RESUMEN DE PARTIDAS
| Rehabilitación del Centro de Atención Primaria en Adicciones Nueva Vida Colotlán, CLUES JCSSA013296 en el municipio de Colotlán, Jalisco |  |  |  |  | 0
A | PUERTAS Y VENTANAS |  |  |  |  | 0
A1.1 | DESMANTELAMIENTO |  |  |  |  | 0
A1.2 | PUERTA Y VENTANA |  |  |  |  | 0
A2 | PINTURA |  |  |  |  | 0
A3 | MUROS |  |  |  |  | 0
A4 | INSTALACION HIDRO-SANITARIA |  |  |  |  | 0
A4.1 | DEMOLICION |  |  |  |  | 0
A4.2 | LINEA PRINCIPAL |  |  |  |  | 0
A5 | INSTALACIONES ELECTRICAS |  |  |  |  | 0
A6 | BAÑOS |  |  |  |  | 0
A6.1 | DEMOLICION |  |  |  |  | 0
A6.2 | DESMANTELAMIENTO |  |  |  |  | 0
A6.3 | SUMINISTRO Y COLOCACION DE PISO |  |  |  |  | 0
A6.4 | MUEBLES DE BAÑO, ACCESORIOS Y EQUIPO |  |  |  |  | 0
A7 | AZOTEA |  |  |  |  | 0
A7.1 | DEMOLICION |  |  |  |  | 0
A7.2 | IMPERMEABILIZANTE |  |  |  |  | 0
A8 | LIMPIEZA |  |  |  |  | 0
A9 | OBRA EXTERIOR |  |  |  |  | 0
A9.1 | PRELIMINARES |  |  |  |  | 0
A9.2 | INSTALACIONES ELECTRICAS |  |  |  |  | 0
A9.3 | INSTALACIONES HIDRAULICAS Y SANITARIAS |  |  |  |  | 0
A9.4 | BARDA Y REJACERO |  |  |  |  | 0
A9.5 | GUARNICIONES Y BANQUETAS |  |  |  |  | 0
A9.6 | CUBIERTA DE INGRESO |  |  |  |  | 0
A10 | BODEGA |  |  |  |  | 0
A10.1 | PRELIMINARES |  |  |  |  | 0
A10.2 | CIMENTACION |  |  |  |  | 0
A10.3 | ALBAÑILERIAS |  |  |  |  | 0
A10.4 | PUERTAS Y VENTANAS |  |  |  |  | 0
A10.5 | ACABADOS |  |  |  |  | 0
A10.6 | INSTALACION SANITARIA |  |  |  |  | 0
A10.7 | INSTALACION ELECTRICA |  |  |  |  | 0
A10.8 | AZOTEA |  |  |  |  | 0
A10.9 | LIMPIEZA |  |  |  |  | 0
| 0 |  |  |  |  | 0
| Rehabilitación del Centro de Salud Santa Gertrudis, CLUES JCSSA003904 en el municipio de Mezquitic, Jalisco. |  |  |  |  | 0
B | PUERTAS Y VENTANAS |  |  |  |  | 0
B1.1 | DESMANTELAMIENTO |  |  |  |  | 0
B1.2 | PUERTA Y VENTANA |  |  |  |  | 0
B2 | PINTURA |  |  |  |  | 0
B3 | MUROS |  |  |  |  | 0
B4 | INSTALACION HIDRO-SANITARIA |  |  |  |  | 0
B4.1 | DEMOLICION |  |  |  |  | 0
B4.2 | LINEA PRINCIPAL |  |  |  |  | 0
B5 | INSTALACIONES ELECTRICAS |  |  |  |  | 0
B6 | BAÑOS |  |  |  |  | 0
B6.1 | DEMOLICION |  |  |  |  | 0
B6.2 | DESMANTELAMIENTO |  |  |  |  | 0
B6.3 | SUMINISTRO Y COLOCACION DE PISO |  |  |  |  | 0
B6.4 | MUEBLES DE BAÑO, ACCESORIOS Y EQUIPO |  |  |  |  | 0
B7 | AZOTEA |  |  |  |  | 0
B7.1 | DEMOLICION |  |  |  |  | 0
B7.2 | IMPERMEABILIZANTE |  |  |  |  | 0
B8 | LIMPIEZA |  |  |  |  | 0
B9 | OBRA EXTERIOR |  |  |  |  | 0
B9.1 | PRELIMINARES |  |  |  |  | 0
B9.2 | INSTALACIONES ELECTRICAS |  |  |  |  | 0
B9.3 | INSTALACIONES HIDRAULICAS Y SANITARIAS |  |  |  |  | 0
B9.4 | BARDA Y REJACERO |  |  |  |  | 0
B9.5 | GUARNICIONES Y BANQUETAS |  |  |  |  | 0
B9.6 | CUBIERTA DE INGRESO |  |  |  |  | 0
B10 | BODEGA |  |  |  |  | 0
B10.1 | PRELIMINARES |  |  |  |  | 0
B10.2 | CIMENTACION |  |  |  |  | 0
B10.3 | ALBAÑILERIAS |  |  |  |  | 0
B10.4 | PUERTAS Y VENTANAS |  |  |  |  | 0
B10.5 | ACABADOS |  |  |  |  | 0
B10.6 | INSTALACION SANITARIA |  |  |  |  | 0
B10.7 | INSTALACION ELECTRICA |  |  |  |  | 0
B10.8 | AZOTEA |  |  |  |  | 0
B10.9 | LIMPIEZA |  |  |  |  | 0
IMPORTE CON LETRA (IVA INCLUIDO) |  |  |  |  | SUBTOTAL M. N. | 0
[5 empty] | IVA M. N. | 0
[5 empty] | TOTAL M. N. | 0