## cat
| GOBIERNO DEL ESTADO DE JALISCO | NÚMERO DE PROCEDIMIENTO:
| SECRETARÍA DE INFRAESTRUCTURA Y OBRA PÚBLICA | SIOP-E-SMA-OB-CSS-175-2019
DIRECCIÓN GENERAL DE LICITACIÓN Y CONTRATACIÓN
| DESCRIPCIÓN GENERAL DE LOS TRABAJOS: | FECHA DE INICIO:
| Rehabilitación del Centro de Salud La Estanzuela, CLUES JCSSA007771 en el municipio de Teuchitlán, Jalisco y rehabilitación del Centro de Salud Cuxpala, CLUES JCSSA007865 en el municipio de Tala, Jalisco. | FECHA DE TERMINACIÓN:
PLAZO DE EJECUCIÓN:
FECHA:
| RAZÓN SOCIAL DEL LICITANTE: | NOMBRE, CARGO Y FIRMA DEL LICITANTE: |  |  |  | DOCUMENTO
0
CATALGO DE CONCEPTOS
CLAVE | DESCRIPCIÓN | UNIDAD | CANTIDAD | PRECIO UNITARIO ($) | PRECIO UNITARIO ($) CON LETRA | IMPORTE ($) M. N.
Rehabilitación del Centro de Salud La Estanzuela, CLUES JCSSA007771 en el municipio de Teuchitlán, Jalisco y rehabilitación del Centro de Salud Cuxpala, CLUES JCSSA007865 en el municipio de Tala, Jalisco.
A | Rehabilitación del Centro de Salud La Estanzuela, CLUES JCSSA007771 en el municipio de Teuchitlán, Jalisco |  |  |  |  | 0
A1 | PUERTAS Y VENTANAS |  |  |  |  | 0
A1.1 | DESMANTELAMIENTO |  |  |  |  | 0
SIOP-001 | DESMONTAJE SIN RECUPERACION DE PUERTAS Y VENTANAS, DE HERRERIA, ALUMINIO Y MADERA INCLUYE: ACARREO FUERA DE LA OBRA, MANO DE OBRA Y HERRAMIENTA. | M2 | 30.09 |  |  | 0
SIOP-002 | DEMOLICION DE APLANADOS DE 2 A 3 CMS. DE ESPESOR EN MUROS Y BOVEDAS A CUALQUIER NIVEL, INCLUYE: (PROTECCIONES DE PISOS, VIDRIOS, PUERTAS, VENTANAS, LAMPARAS Y DEMAS INSTALACIONES QUE PUDIERAN RESULTAR DAÑADAS EN EL PROCESO DE LA DEMOLICION.) HERRAMIENTAS, EQUIPO DE SEGURIDAD, ANDAMIOS, MANO DE OBRA, ACARREO DEL PRODUCTO DE LA DEMOLICION DENTRO Y FUERA DE LA OBRA Y LIMPIEZA DEL AREA DE TRABAJO. | M2 | 192.19 |  |  | 0
SIOP-003 | DESMONTAR PERSIANAS, INCLUYE; MANO DE OBRA, RETIRO Y ALMACENARLAS EN LUGAR QUE INDIQUE LA SUPERVISION, COLOCACION, ACARREOS, ANDAMIOS, A CUALQUIER ALTURA. | M2 | 7.71 |  |  | 0
SIOP-004 | RETIROS DE CRISTAL EN VENTANERIA EXISTENTE SIN RECUPERACION INCLUYE: ACARREO FUERA DE LA OBRA, MANO DE OBRA Y HERRAMIENTA. | M2 | 5 |  |  | 0
SIOP-005 | RETIRO DE CELOSIA SIN RECUPERACION INCLUYE: ACARREO FUERA DE LA OBRA, MANO DE OBRA Y HERRAMIENTA. | ML | 2 |  |  | 0
SIOP-006 | DESMONTAJE DE PUERTAS Y MAMPARAS CON MARCO Y CONTRA MARCOS DE HERRERIA TUBULAR Y/O DE ALUMINIO, ACRILICO, ESMALTADAS, LAMINA, EXISTENTES EN OBRA, SIN RECUPERACION, TRASLADO Y GUARDADO EN BODEGA O LUGAR INDICADO POR SUPERVISION. INCLUYE; ANTEPECHO, DEMOLICION DE ANCLAJES, ACARREO Y RETIRO FUERA DE OBRA DE MATERIAL PRODUCTO DE LA DEMOLICION, MANO DE OBRA CALIFICADA Y LIMPIEZA DEL AREA DE TRABAJO. | M2 | 2 |  |  | 0
A1.2 | PUERTA Y VENTANA |  |  |  |  | 0
SIOP-007 | BOQUILLAS Y BOLEOS EN PUERTAS Y VENTANAS, CON MORTERO CEMENTO-CAL-ARENA 1:2:6, INCLUYE: ANDAMIOS Y ACARREO DE MATERIALES AL SITIO DE SU UTILIZACION. | M | 54.86 |  |  | 0
SIOP-008 | AMPLIACION DE VANO PARA PUERTA Y VENTANA HASTA 0.50 CM DE ANCHO, INCLUYE: DEMOLICION DE MURO EXISTENTE Y ELEMENTOS ESTRUCTURALES, REPOSICION DEL MISMO MURO , CASTILLO, APLANADO, EMBOQUILLADOS, BOLEOS, RESANES, ACABADO AL TERMINADO AL EXISTENTE | PZA | 3 |  |  | 0
SIOP-009 | SUMINISTRO Y COLOCACION DE PUERTA DE TAMBOR CON TRIPLAY DE CAOBILLA DE 6 MM. POR AMBAS CARAS, DE 0.95 M. A 1.10 X 2.10 M. FORMADA A BASE DE BASTIDOR Y MARCO DE MADERA DE PINO DE PRIMERA DE 2" X 1 1/2" Y PEINAZOS DE 1 1/2" X 1 1/2" A CADA 30 CM. EN AMBOS SENTIDOS, ACABADO ENTINTADO Y LACA BRILLANTE TRANSPARENTE, INCLUYE: MARCO Y TOPES DE MADERA, JAMBAS, RESANADOR PARA MADERA, BISAGRA DE LIBRO DE 3", DESPERDICIOS, MATERIALES MENORES Y DE CONSUMO, HERRAMIENTAS, ACARREO DE MATERIALES AL SITIO DE SU COLOCACION, LIMPIEZA DEL AREA DE TRABAJO Y MANO DE OBRA ESPECIALIZADA. | PZA | 7 |  |  | 0
SIOP-010 | SUMINISTRO Y COLOCACION DE CERRADURA USO RUDO, MCA. TESA, MOD. EIFEL AS, PARA PUERTA ABATIBLE, DOBLE MANIJA, FABRICADA EN ALEACION DE ALUMINIO Y ZINC, CON CILINDRO DE BRONCE CLASE T60, ACABADO EN CROMO MATE, INCLUYE: HERRAMIENTA, LLAVES, MATERIALES MENORES Y DE CONSUMO, ELEMENTOS DE FIJACION, TALADROS, MANO DE OBRA Y ACARREO DE MATERIAL AL SITIO DE SU UTILIZACION. EN CUALQUIER NIVEL. | PZA | 15 |  |  | 0
SIOP-011 | SUMINISTRO, HABILITADO Y COLOCACION DE CANCELERIA FABRICADA EN ALUMINIO ANODIZADO EN COLOR BLANCO CON PERFILES COMERCIALES DE 2 X 1.25", MCA. CUPRUM, LINEA PANORAMA O EQUIVALENTE INCLUYE: TRAZO, CORTES, AJUSTES, MATERIALES, CORREDERAS, JALADERAS, OPERADORES, REPISON, SELLADO PERIMETRAL, SILICON, VINIL, HERRAJES, ELEMENTOS DE FIJACION, MATERIALES MENORES Y DE CONSUMO, DESPERDICIOS, HERRAMIENTAS, MANO DE OBRA ESPECIALIZADA, LIMPIEZA, FLETES, EQUIPO Y COLOCACION A CUALQUIER NIVEL. | M2 | 15.78 |  |  | 0
SIOP-012 | SUMINISTRO, FABRICACION Y COLOCACION DE HERRERIA TUBULAR Y/O ESTRUCTURAL, INCLUYE: SOLDADURA, ELEMENTOS DE FIJACION, MATERIALES MENORES, DESCALIBRES, DESPERDICIOS, BISAGRAS, FONDO ANTICORROSIVO, FLETES, HERRAMIENTAS, EQUIPO, MANO DE OBRA Y ACARREO DE MATERIALES AL SITIO DE SU UTLIZACION. | KG | 2130 |  |  | 0
SIOP-013 | SUMINISTRO Y APLICACION DE PINTURA DE ESMALTE ALQUIDALICO ANTICORROSIVO, ACABADO BRILLANTE, PARA INTERIORES Y EXTERIORES QUE NO DESPRENDA VAPORES TÓXICOS NI OLORES DESAGRADABLES, CON LAS SIGUIENTES CARACTERÍSTICAS ( SÓLIDOS POR PESO 49-60%, SÓLIDOS POR VOLUMEN 40-46%, VISCOSIDAD DE 110-160 UK A 25°C, DENSIDAD 0.9-1.2 TON/M3., BRILLO A 60°C, 90%, TIEMPO DE SECADO AL TACTO, < O = 6 HRS., TIEMPO DE SECADO DURO < O = 24 HRS., ADHERENCIA 100%, RENDIMIENTO EN SUP. LISA 8-10 M2/LT., DILUCIÓN MÁXIMA (AGUARRÁS, THINER), 15 %, EN VENTANERIA, MEDIDA POR UN SOLO LADO, TRABAJO TERMINADO, A DOS MANOS, INCLUYE: MATERIALES MENORES Y DE CONSUMO, ANDAMIOS, PREPARACION DE LA SUPERFICIE, HERRAMIENTAS, LIMPIEZA, MANO DE OBRA Y EQUIPO DE SEGURIDAD. A CUALQUIER NIVEL. (LA PINTURA ES POR AMBOS LADOS DE LA VENTANERIA, PERO PARA SU PAGO ES MEDIDA SOLO POR 1 SOLO LADO). | M2 | 20.01 |  |  | 0
SIOP-014 | SUMINISTRO Y COLOCACION DE CRISTAL FLOTADO DE 6 MM. DE ESPESOR, ASENTADO VINIL, INCLUYE: CORTES, DESPERDICIOS Y ACARREO DE MATERIALES AL SITIO DE SU UTILIZACION A CUALQUIER NIVEL. | M2 | 12.63 |  |  | 0
SIOP-015 | SUMINISTRO Y COLOCACION DE CERRADURA DE SOBREPONER EXTRA SEGURIDAD MOD AS-725 IF PHILLIPS O SIMILAR INCLUYE: HERRAMIENTA, LLAVES, MATERIALES MENORES Y DE CONSUMO, ELEMENTOS DE FIJACION, TALADROS, MANO DE OBRA Y ACARREO DE MATERIAL AL SITIO DE SU UTILIZACION. EN CUALQUIER NIVEL. | PZA | 1 |  |  | 0
SIOP-016 | MANTENIMIENTO EN PUERTAS DE MADERA, REPARACION DE JAMBAS Y CORTE DE PUERTA DE MADERA POR RENIVELACION DE PISO DE 70 A 120 CM DE ANCHO POR 2.10 MTS DE ALTURA, , INCLUYE: ACABADO ENTINTADO Y LACA BRILLANTE TRANSPARENTE, RESANADOR PARA MADERA , RECOLOCACION, AJUSTES, ELEMENTOS DE FIJACION, MATERIALES MENORES, HERRAMIENTAS, MANO DE OBRA Y LIMPIEZA DEL AREA DE TRABAJO. | PZA | 6 |  |  | 0
SIOP-017 | SUMINISTRO Y COLOCACION DE PUERTAS DE TAMBOR PARA FREGADERO CON TRIPLAY DE CAOBILLA DE 6 MM. FORMADA A BASE DE BASTIDOR Y MARCO DE MADERA DE PINO DE PRIMERA DE 2" X 1 1/2" Y PEINAZOS DE 1 1/2" X 1 1/2" A CADA 30 CMS. EN AMBOS SENTIDOS, ACABADO ENTINTADO Y LACA BRILLANTE TRANSPARENTE, INCLUYE: MARCO Y TOPES DE MADERA, , RESANADOR PARA MADERA, BISAGRA DE LIBRO DE 3", DESPERDICIOS, MATERIALES MENORES Y DE CONSUMO, HERRAMIENTAS, ACARREO DE MATERIALES AL SITIO DE SU COLOCACION, LIMPIEZA DEL AREA DE TRABAJO Y MANO DE OBRA ESPECIALIZADA. | PZA | 1 |  |  | 0
SIOP-018 | SUMINISTRO Y COLOCACION DE ENTREPAÑOS DE MADERA DE PINO DE 1RA. FORMADA A BASE DE BASTIDOR DE MADERA DE PINO DE PRIMERA DE 1 1/2" X 1 1/2" Y PEINAZOS DE 1 1/2" X 1 1/2" A CADA 30 CMS. EN AMBOS SENTIDOS FORRADA CON TRIPLAY DE PINO DE 6 MM EN DOS CARAS,. INCLUYE. ACABADO CON PLASTICO LAMINADO MCA. WILSON-DOOR O SIMILAR, EN COLOR DE ACUERDO A INDICACIONES DE SUPERVISION, POR LA CARA SUPERIOR Y UN CANTO, MANO DE OBRA CALIFICADA, MATERIAL DE CONSUMO, ELEMENTOS DE FIJACION, HERRAMIENTA, EQUIPO Y TODO LO NECESARIO PARA SU CORRECTA EJECUCION. | M2 | 15 |  |  | 0
SIOP-019 | SUMINISTRO Y COLOCACION DE PERSIANAS VERTICALES DE PVC CON CONTROL SOLAR . INCLUYE: MANO DE OBRA, MATERIALES DE FIJACION, MECANISMOS, PRUEBAS, ACARREOS DE MATERIALES AL LUGAR DE SU UTILIZACION. | M2 | 15.78 |  |  | 0
SIOP-020 | SUMINISTRO Y COLOCACION DE CANCEL DE BAÑO CON MARCO DE ALUMINIO Y ACRILICO INCLUYE: MATERIEALES, MANO DE OBRA ELEMENTOS DE FIJACION Y ACARREO DE MATERIALES AL SITIO DE SU COLOCACION | M2 | 2.7 |  |  | 0
SIOP-021 | SUMINISTRO Y COLOCACION DE MALLA PARA MOSQUITERO EN VENTANERIA INCLUYE:MATERIAL DE FIJACION , MATERIALES MENORES, DESPERDICIOS, MANO DE OBRA Y ACARREO AL SITIO DE SU COLOCACION A CUALQUIER NIVEL.SUMINISTRO Y COLOCACION DE TOPES DE PISO PARA PUERTA. INC.: ACARREO DE MATERIAL AL SITIO DE SU UTILIZACION, A CUALQUIER NIVEL. | M2 | 6.97 |  |  | 0
A2 | PINTURA |  |  |  |  | 0
SIOP-022 | PINTURA VINILICA VINIMEX DE COMEX O VINI-HOGAR SHERWIN WILLIAMS O EQUIVALENTE, EN MUROS A DOS MANOS, INCLUYE: MATERIALES MENORES Y DE CONSUMO, ANDAMIOS, PREPARACION DE LA SUPERFICIE, SELLADO DE LA SUPERFICIE, HERRAMIENTAS, LIMPIEZA, MANO DE OBRA Y EQUIPO DE SEGURIDAD. | M2 | 776.96 |  |  | 0
SIOP-023 | SUMINISTRO Y ELABORACION DE ROTULO DE OBRA DISTINTIVOS, DE GOBIERNO DE JALISCO, SALUD, SERVICIOS DE SALUD JALISCO, A BASE DE PINTURA VINILICA, Y DE CARACTERISTICAS Y DIMENSIONES ASI COMO TIPOGRAFIA DE ACUERDO CON DISEÑO PROPORCIONADO POR LA SIOP, INCLUYE: MATERIALES, MANO DE OBRA CALIFICADA, HERRAMIENTA, EQUIPO, ANDAMIOS Y TODO LO NECESARIO PARA SU CORRECTA EJECUCION. | PZA | 6 |  |  | 0
SIOP-024 | SUMINISTRO Y APLICACIÓN DE PINTURA VINILICA COLORES INSTITUCIONALES COLOR AZUL DE 0.90 M Y LINEA ROSA DE 0.10 M EL RESTO DE LA SUPERFICIE COLOR BLANCO DE MURO EXTERIOR DE LA UNIDAD INCLUYE: MATERIALES, PREPARACION DE LA SUPERFICIE DESPERDICIO, EQUIPO, MANO DE OBRA, HERRAMIENTA ANDAMIOS Y TODO LO NECESARIO PARA SU CORRECTA EJECUCION. | M | 58.84 |  |  | 0
SIOP-025 | SUMINISTRO Y ELABORACION DE ROTULO DE OBRA DISTINTIVOS, MINUSVALIDO Y/O PUNTO DE REUNION CON PINTURA ESMALTE Y DE CARACTERISTICAS Y DIMENSIONES ASI COMO TIPOGRAFIA DE ACUERDO CON DISEÑO PROPORCIONADO POR LA SIOP, INCLUYE: MATERIALES, MANO DE OBRA CALIFICADA, HERRAMIENTA, EQUIPO, ANDAMIOS Y TODO LO NECESARIO PARA SU CORRECTA EJECUCION. | PZA | 2 |  |  | 0
SIOP-026 | LIJADO DE MUROS DE FORMA MANUAL PARA RETIRAR PINTURA VIEJA, TECATAS, ETC, PARA ABRIR POROS, INCLUYE: CEPILLO DE ALAMBRE, ANDAMIOS, MANO DE OBRA Y HERRAMIENTA. | M2 | 535 |  |  | 0
SIOP-027 | RESANE DE CAJA CUADRADA DE 6" EN BOVEDA PARA RECOLOCAR LUMINARIA DE MENOR DIMENSION, INCLUYE MATERIALES Y MANO DE OBRA | PZA | 27 |  |  | 0
SIOP-028 | PINTURA VINILICA VINIMEX DE COMEX O VINI-HOGAR SHERWIN WILLIAMS O EQUIVALENTE EN FILO DE LADRILLO DE AZOTEA, INCLUYE: MATERIALES MENORES Y DE CONSUMO, ANDAMIOS, PREPARACION DE LA SUPERFICIE, SELLADO DE LA SUPERFICIE, HERRAMIENTAS, LIMPIEZA, MANO DE OBRA Y EQUIPO DE SEGURIDAD. | M | 60 |  |  | 0
SIOP-029 | PINTURA VINILICA VINIMEX DE COMEX O VINI-HOGAR SHERWIN WILLIAMS O EQUIVALENTE EN FILO DE LADRILLO DE AZOTEA, INCLUYE: MATERIALES MENORES Y DE CONSUMO, ANDAMIOS, PREPARACION DE LA SUPERFICIE, SELLADO DE LA SUPERFICIE, HERRAMIENTAS, LIMPIEZA, MANO DE OBRA Y EQUIPO DE SEGURIDAD. | ML | 58.84 |  |  | 0
SIOP-030 | ROTULACIÓN LETRERO PARA IDENTIFICAR CADA UNA DE LAS ÁREAS EN COLOR INDICADO POR LA SUPERVISION. INCLUYE: TRAZO, MANO DE OBRA Y MATERIALES. | PZA | 11 |  |  | 0
A3 | PISOS |  |  |  |  | 0
A3.1 | DEMOLICION |  |  |  |  | 0
SIOP-031 | DEMOLICION DE EMPEDRADO DE FORMA MANUAL, DE 15 A 20 CMS. DE ESPESOR INCLUYE: ACARREO DEL MATERIAL PRODUCTO DE LA DEMOLICIÓN Y /O ACOPIO DENTRO DE LA OBRA PARA SU POSTERIOR RETIRO, HERRAMIENTAS, MATERIALES Y MANO DE OBRA. | M2 | 4 |  |  | 0
A3.2 | PISOS |  |  |  |  | 0
SIOP-032 | AFINE Y COMPACTACION DE LA SUPERFICIE DESCUBIERTA DE LA EXCAVACION DANDO COMPACTACION AL 90% PROCTOR, CON MATERIAL PRODUCTO DE LA EXCAVACION, REALIZADO EN FORMA MECANICA CON , INCLUYE: SUMINISTRO DE AGUA PARA LOGRAR HUMEDAD OPTIMA, EQUIPO, AFINE, NIVELACION, HERRAMIENTAS Y MANO DE OBRA. | M2 | 5 |  |  | 0
SIOP-033 | RELLENO COMPACTADO CON EQUIPO MECANICO, DE SULEO-CEMENTO CON MATERIAL DE BANCO, EN PROPORCIÓN DE 50 KGS. DE CEMENTO GRIS POR M3., A CUALQUIER PROFUNDIDAD, COMPACTADO AL 100%, EN CAPAS DE 15 CM. INCLUYE: SUMINISTRO DE AGUA PARA LOGRAR HUMEDAD OPTIMA, MEZCLACO, TENDIDO, TRASPALEOS, DESPERDICIOS, EQUIPO, PRUEBAS DE COMPACTACION, AFINE, NIVELACION, HERRAMIENTAS, MANO DE OBRA Y ACARREO HASTA EL SITIO DE SU COLOCACION. (VOLUMEN MEDIDO COMPACTADO). | M3 | 5 |  |  | 0
SIOP-034 | SUMINISTRO, FABRICACION Y COLOCACION DE ANCLAS DE ACERO A-36 PARA FIJACION DE BARANDAL A BASE DE PLACA DE 4" X 3" X 1/4" (10X7.5 CM) Y SOLERA DE 1 1/2" X 1/4" DE 40 CMS. DE DESARROLLO, INCLUYE: NIVELACION, PLOMEO, SOLDADURA, DESPERDICIOS, MATERIALES, HERRAMIENTAS Y MANO DE OBRA. | PZA | 8 |  |  | 0
SIOP-035 | CORTE CON DISCO DE 3 A 5 CMS. DE PROFUNDIDAD PARA DELIMITAR AREAS DE DEMOLICIÓN EN PISOS Y/O MUROS INCLUYE: MATERIALES MENORES, DESPERDICIOS, EQUIPO DE PROTECCION, HERRAMIENTA, MANO DE OBRA ESPECIALIZADA Y LOS ACARREOS AL SITIO DE SU COLOCACION. | ML | 96.95 |  |  | 0
SIOP-036 | FORJADO DE NARIZ DE REMATE EN PISO DE BANQUETAS, CON 10.0 X 10.0 CM. DE SECCION, INCLUYE SOLO: CIMBRA APARENTE, DESCIMBRA, GOTERO, FORJADO, CHAFLANES, PERFILADO, DESPERDICIOS, HERRAMIENTAS, Y MANO DE OBRA. (NO INCLUYE CONCRETO). | ML | 10 |  |  | 0
SIOP-037 | SUMINISTRO Y COLOCACION DE MALLA ELECTROSOLDADA 6X6-10/10 COMO REFUERZO EN PISOS DE CONCRETO, INCLUYE: DESPERDICIOS, TRASLAPES, HERRAMIENTA Y ACARREO DEL MATERIAL AL SITIO DE SU COLOCACION. | M2 | 85.5 |  |  | 0
SIOP-038 | FINO DE 4 CM. DE ESPESOR PROMEDIO CON MORTERO CEMENTO- ARENA EN PROPORCION 1:3 ACABADIO APALILLADO . INCLUYE: EXTENDIO, REMATES, DESPERDICIOS, ACARREOS, MATERIAL AL SITIO DE SU UTILIZACIÓN, A CUALQUIER NIVEL. | M2 | 237.16 |  |  | 0
SIOP-039 | MACHUELO INTEGRAL EN FORMA DE L" DE CONCRETO HECHO EN OBRA F'C=250 KG/CM², DE 12 CM DE ESPESOR, CON DIMENSIONES GENERALES DE 45 CM. DE ANCHO EN LA BASE Y 40 CM DE ALTURA EN LA PARTE POSTERIOR, ARMADO EN EL PISO CON 2 VAR. DEL # 3 Y GRAPAS DEL # 2@40 CM., CON ACABADO RAYADO GRUESO, INCLUYE: TRAZO, NIVELACION, HERRAMIENTAS, MATERIALES, CIMBRA COMUN, DECIMBRA, VIBRADO, CURADO, ACERO DE REFUERZO, PRUEBAS DE RESISTENCIA DEL CONCRETO A 7,14 Y 28 DIAS, DESPERDICIOS, ACARREO DE MATERIALES AL SITIO DE SU UTILIZACION, LIMPIEZAS Y MANO DE OBRA." | ML | 36.6 |  |  | 0
SIOP-040 | SARDINEL DE CONCRETO F'C=150 KG/CM2, T.M.A.=3/4, CON SECCION DE 10 X 10 CMS., SIN ARMAR, INCLUYE: COLADO, CURADO, VIBRADO, CIMBRA APARENTE, DESCIMBRA, DESPERDICIOS, MANO DE OBRA, HERRAMIENTA Y ACARREO DE MATERIALES AL SITIO DE SU UTILIZACION, A CUALQUIER ALTURA." | ML | 3 |  |  | 0
SIOP-041 | SUMINISTRO Y COLOCACIÓN DE ZOCLO DE PVC CON MEDIDA DE 6 CM. DE ALTO X 1.3 CM. DE ESPESOR, ACABADO LISO EN COLOR BLANCO. INCLUYE: MATERIAL, MANO DE OBRAS Y HERRAMIENTA. | ML | 124.41 |  |  | 0
SIOP-042 | SUMINISTRO Y COLOCACIÓN DE ZOCLO DE 10 CM DE ESPESOR, A BASE DE RECORTES DE LOSETA CERAMICA DE 59X59 CM RECTIFICADO MCA INTERCERAMIC MOD. STONEWALK MARFIL O SIMILAR, AENTADO CON ADHESIVO PEGAPISO, BOQUILLA COLOR INDICADO POR LA SUPERVISION, INCLUYE: ACARREOS AL SITIO DE COLOCACION, TRAZOS, CORTES, AJUSTES, REMATES, ESCUADRES, DESPERDICIOS, DESPATINADO, EMBOQUILLADO, MATERIALES, MANO DE OBRA Y HERRAMIENTA, A CUALQUIER NIVEL. | M | 10 |  |  | 0
A4 | INSTALACION HIDRO-SANITARIA |  |  |  |  | 0
A4.1 | DEMOLICION |  |  |  |  | 0
SIOP-043 | DEMOLICION DE PISO DE LOSETA Y AZULEJO DE CERAMICA, BARRO Y/O EQUIVALENTE EN PISO Y/O MURO, INCLUYE: LIMPIEZA, MANO DE OBRA, HERRAMIENTA, ACARREO DEL MATERIAL PRODUCTO DE LA DEMOLICIÓN HASTA EL CENTRO DE ACOPIO, PARA SU POSTERIOR RETIRO. | M2 | 97.1 |  |  | 0
SIOP-044 | CORTE CON DISCO EN PISO DE MOSAICO Y/O CONCRETO DE 5 CM DE PROFUNDIDAD, INCLUYE: HERRAMIENTA, EQUIPO, MATERIALES DE CONSUMO, LIMPIEZA Y MANO DE OBRA. | M | 55 |  |  | 0
SIOP-045 | DEMOLICIÓN DE CONCRETO SIMPLE EN BANQUETAS, GUARNICIONES, FIRMES, POR MEDIOS MANUALES, INCLUYE: RETIRO DEL MATERIAL A BANCO DE OBRA INDICADO POR SUPERVISIÓN, ABUNDAMIENTO, MANO DE OBRA, EQUIPO Y HERRAMIENTA. | M3 | 5.1 |  |  | 0
SIOP-046 | CARGA MANUAL Y ACARREO EN CAMIÓN 1 ER. KILOMETRO, DE MATERIAL PRODUCTO DE EXCAVACIÓN Y/O DEMOLICIÓN, INCLUYE: MANO DE OBRA, EQUIPO Y HERRAMIENTA, (NORMA S. C. T. N-CTR-CAR-1-01-013-00). | M3 | 8.02 |  |  | 0
SIOP-047 | ACARREO EN CAMION A KILÓMETROS SUBSECUENTES DE MATERIAL PRODUCTO DE EXCAVACIÓN Y/O DEMOLICIÓN, INCLUYE: MANO DE OBRA, EQUIPO Y HERRAMIENTA. (NORMA S. C. T. N-CTR-CAR-1-01-013-00) | M3-KM | 40.11 |  |  | 0
SIOP-048 | DESCONEXION Y DESMONTAJE DE ACCESORIOS DE BAÑO EXISTENTES, TALES COMO JABONERAS, PAPELERAS, TOALLEROS, GANCHOS, ETC. SIN RECUPERCION.INCLUYE: HERRAMIENTAS, MANO DE OBRA, ACARREO DE FUERA DE LA OBRA. | PZA | 15 |  |  | 0
SIOP-049 | DESCONEXION Y DESMONTAJE DE CALENTADOR DE GAS EXISTENTE SIN RECUPERACION. INCLUYE: HERRAMIENTAS, LIMPIEZA DEL AREA DE TRABAJO, MANO DE OBRA ESPECIALIZADA Y ACARREO DENTRO Y FUERA DE LA OBRA. | PZA | 1 |  |  | 0
SIOP-050 | DESCONEXION Y DESMONTAJE DE TINACO EXISTENTE DE 1,100 LTS. DE CAPACIDAD. INCLUYE: ACARREO DENTRO Y FUERA DE LA OBRA, HERRAMIENTAS, EQUIPO DE SEGURIDAD Y MANO DE OBRA, A CUALQUIER ALTURA. | PZA | 1 |  |  | 0
SIOP-051 | DESCONEXION Y RETIRO DE BOMBA EXISTENTE SIN RECUPERACION. INCLUYE; HERRAMIENTA, MANO DE OBRA, ACARREO Y ALMACENAJE DE LA BOMBA, EN LUGAR INDICADO POR LA SUPERVISION.. | PZA | 1 |  |  | 0
SIOP-052 | REGISTRO SANITARIO DE 0.40 X 0.40 X 0.45 M, CON MURO DE LADRILLO DE LAMA DE 5.5 X 11.0 X 22.0 CM, ASENTADO CON MORTERO CEMENTO-ARENA 1:3, APLANADO CON MORTERO CEMENTO-ARENA DE RIO 1:3, TAPA DE CONCRETO F'C=200 KG/CM2, MARCO Y CONTRAMARCO DE ANGULO DE 1 1/2 X 1/8", DESPERDICIOS Y ACARREO DE MATERIALES AL SITIO DE SU UTILIZACION." | PZA | 2 |  |  | 0
A4.2 | DESMANTELAMIENTO Y DEMOLICIONES |  |  |  |  | 0
SIOP-053 | DESINSTALAR Y RETIRAR LLAVES DE EMPOTRAR Y REGADERA EXISTENTE SIN RECUPERACION, INCLUYE: MANO DE OBRA, ACARREO DEL MATERIAL PRODUCTO DEL DESMANTELAMIENTO DENTRO Y FUERA DE LA OBRA. | PZA | 3 |  |  | 0
SIOP-054 | DESINSTALACION DE SALIDA HIDRAULICA EXISTENTE INCLUYE. DESCONEXIONES, ACARREO DEL MATERIAL PRODUCTO DEL DESMANTELAMIENTO Y FUERA DE LA OBRA. | SAL | 25 |  |  | 0
SIOP-055 | DESMANTELAMIENTO DE LINEA DE GAS EXISTENTE, CLAUSURANDO LAS SALIDAS Y DESMANTELANDO LAS TUBERIAS VISIBLES, A CUALQUIER ALTURA Y LONGITUD. | SAL | 1 |  |  | 0
SIOP-056 | DESMONTAJE SIN RECUPERACIÓN DE COCINA INTEGRAL DE 4.60 MTS. DE LARGO A BASE DE RETIRO DE ALACENAS EXISTENTES Y MUEBLE BAJO CON TARJA DE ACERO INOXIDABLE EMPOTRADA INCLUYE; DESCONEXIONES Y CLAUSURA TEMPORAL DE ALIMENTACIONES, MANO DE OBRA, HERRAMIENTA Y ACARREO DEL MATERIAL PRODUCTO DEL DESMONTAJE DENTRO Y FUERA DE LA OBRA. | PZA | 1 |  |  | 0
SIOP-057 | DEMOLICION, DESMONTAJE Y DESCONEXIÓN DE MESA DE LAVADO UNA TARJA CON ESCURRIDERO EXISTENTE, INCLUYE: DESCONEXIONES, REUBICACIÓN AL LUGAR INDICADO POR LA SUPERVISIÓN, MANO DE OBRA Y HERRAMIENTA. | PZA | 1 |  |  | 0
A4.3 | LINEA PRINCIPAL |  |  |  |  | 0
SIOP-058 | EXCAVACION EN CEPAS POR MEDIO MANUALES, MATERIAL TIPO B, DE 0 A 2.00 M. DE PROFUNDIDAD, EN SECO, INCLUYE: AFINE DE TALUDES Y FONDO Y ACARREOS DEL MATERIAL EXCEDENTE DENTRO DE LA OBRA AL LUGAR INDICADO POR LA SUPERVISION, MEDIDO EN BANCO. | M3 | 20 |  |  | 0
SIOP-059 | RELLENO EN CEPAS O MESETAS CON MATERIAL PRODUCTO DE LA EXCAVACION COMPACTADO AL 90% CON COMPACTADOR DE IMPACTO, EN CAPAS NO MAYORES DE 20 CM., INCLUYE: INCORPORACION DE AGUA NECESARIA, MANO DE OBRA, HERRAMIENTAS Y ACARREOS. | M3 | 15.3 |  |  | 0
SIOP-060 | REGISTRO SANITARIO DE 0.80 X 0.80 X 1.00 M, CON MURO DE LADRILLO DE LAMA DE 5.5 X 11.0 X 22.0 CM, ASENTADO CON MORTERO CEMENTO-ARENA 1:3, APLANADO CON MORTERO CEMENTO-ARENA DE RIO 1:3, TAPA DE CONCRETO F'C=200 KG/CM2, MARCO Y CONTRAMARCO DE ANGULO DE 1 1/2 X 1/8", DESPERDICIOS Y ACARREO DE MATERIALES AL SITIO DE SU UTILIZACION." | PZA | 4 |  |  | 0
SIOP-061 | SUMINISTRO Y COLOCACION DE TUBO DE P.V.C. SANITARIO (ANGER) SERIE 25, CAMPANA, DE 6" (150 MM) DIAM., INCLUYE: CONEXIONES, TRAZO, EXCAVACION, PASOS POR CIMENTACION, CAMA DE ARENA, RELLENO COMPACTADO, DESPERDICIOS, PRUEBAS Y ACARREO DE MATERIALES AL SITIO DE SU COLOCACION. | ML | 40.3 |  |  | 0
SIOP-062 | REGISTRO SANITARIO DE 0.60 X 0.40 X 1.00 M, CON MURO DE LADRILLO DE LAMA DE 5.5 X 11.0 X 22.0 CM, ASENTADO CON MORTERO CEMENTO-ARENA 1:3, APLANADO CON MORTERO CEMENTO-ARENA DE RIO 1:3, TAPA DE CONCRETO F'C=200 KG/CM2, MARCO Y CONTRAMARCO DE ANGULO DE 1 1/2 X 1/8", DESPERDICIOS Y ACARREO DE MATERIALES AL SITIO DE SU UTILIZACION." | PZA | 2 |  |  | 0
SIOP-063 | LÍNEA HIDRÁULICA DE SUCCIÓN Y LLENADO A TINACO CON TUBERÍA DE COBRE DE 1", INCLUYE: 2 CODOS 90°X1", 1 CODO 45°X1", 1 YEE 1", 1 REDUCCIÓN BUSHING DE 1"X3/4", 1 VÁLVULA COMPUERTA DE 3/4", 1 TAPÓN MACHO DE 3/4", 1 VÁLVULA CHECK PICHANCHA DE 1", 1 TUERCA UNIÓN SOLDABLE DE 1" Y 18 M. DE TUBERÍA DE 1", MANO DE OBRA, INSTALACIÓN Y PRUEBAS. | PZA | 1 |  |  | 0
SIOP-064 | SALIDAS DE GAS A BASE DE TUBERIA DE COBRE DE 1/2 PARA GAS, INCLUYE: CODOS, CONEXIONES, COPLES, MATERIALES, PRUEBAS, HERRAMIENTAS Y MANO DE OBRA. | SAL | 1 |  |  | 0
A5 | BAÑOS |  |  |  |  | 0
A5.1 | DESMANTELAMIENTO |  |  |  |  | 0
SIOP-065 | DESINSTALACION DE MUEBLE DE BAÑO YA SEA INODORO, LAVABO, MINGITORIO, ETC. SIN RECUPERACION INCLUYE: DESCONEXION, HERRAMIENTAS, MANO DE OBRA, LIMPIEZA Y ACARREO DEL MUEBLE FUERA DE LA OBRA. | PZA | 11 |  |  | 0
SIOP-066 | DESMONTAJE SIN RECUPERACION DE LUMINARIAS DE SOBREPONER O DE EMPOTRAR A UNA ALTURA DE 0-3 M INCLUYE: ACARREO FUERA DE LA OBRA, MANO DE OBRA, EQUIPO Y HERRAMIENTA. | PZA | 30 |  |  | 0
SIOP-067 | DESINSTALACION Y RETIRO DE SALIDAS ELECTRICAS PARA LUMINARIAS, APAGADORES, CONTACTOS Y SECADORES DE MANO, A CUALQUIER NIVEL INCLUYE: RETIRO DE APAGADORES, CONTACTOS Y CONDUCTORES, HERRAMIENTA, MANO DE OBRA Y TODO LO NECESARIO PARA SU CORRECTA EJECUCION | SAL | 30 |  |  | 0
A5.2 | INSTALACION ELECTRICA |  |  |  |  | 0
SIOP-068 | CABLEADO DE SALIDA ELECTRICA PARA LUMINARIAS, APAGADORES, CONTACTOS Y SECADORES DE MANO, HASTA 4 M. DE LONGITUD EN DUCTERIA EXISTENTE, CABLE VINANEL THW-LS 600 V. A 75° C, 90° C, MARCA CONDUCTORES MONTERREY O EQUIVALENTE, INCLUYE: 2 CABLES DE COBRE THW CAL. 12 AWG. Y 1 CABLE DE COBRE THW CAL. 14 AWG, ENCINTADO, CONEXION A TIERRA, MATERIALES MENORES, HERRAMIENTA, MANO DE OBRA ESPECIALIZADA , CONEXIONES, LIMPIEZA DEL AREA DE TRABAJO, PRUEBAS, DESPERDICIOS Y ACARREO DEL MATERIAL AL SITIO DE SU COLOCACION, A CUALQUIER NIVEL, SUSTITUCION DE CABLES. | SAL | 57 |  |  | 0
SIOP-069 | SALIDA ELECTRICA PARA LUMINARIAS, APAGADORES, CONTACTOS Y SECADORES DE MANO, OCULTA, CON TUBERIA Y CONEXIONES CONDUIT PVC TIPO PESADO DE 3/4" 19 MM. DE DIAMETRO HASTA 4 M. DE LONGITUD, CABLE VINANEL THW-LS 600 V. A 75° C, 90° C, MARCA CONDUCTORES MONTERREY O EQUIVALENTE, CABLE VINANEL 21 THW-LS 600 V. A 75° C, 90° C, MARCA CONDUMEX O EQUIVALENTE, 2 CABLES DE COBRE THW CAL. 12 AWG. Y 1 CABLE DE COBRE THW CAL. 14 AWG, CAJAS CUADRADAS, INCLUYE: TRAZO, RANURAS Y RESANES CON MORTERO CEMENTO- ARENA 1:3, MATERIALES MENORES Y DE CONSUMO, ELEMENTOS DE FIJACION, PRUEBAS, DESPERDICIOS, HERRAMIENTAS, MANO DE OBRA ESPECIALIZADA Y ACARREO DEL MATERIAL AL SITIO DE SU COLOCACION, EN CUALQUIER NIVEL, (SALIDA NUEVA). | SAL | 118 |  |  | 0
SIOP-070 | SUMINISTRO Y COLOCACION DE LUMINARIA LED LINEAL 36W GR-LD002 O SIMILAR, INCLUYE: LAMPARA, MATERIALES MENORES, HERRAMIENTA, MANO DE OBRA, PRUEBAS, FLETES, DESPERDICIOS, Y ACARREOS AL SITIO DE SU COLOCACION. | PZA | 27 |  |  | 0
SIOP-071 | SUMINISTRO Y COLOCACION DE APAGADOR SENCILLO MERIDA BTICINO COLOR BLANCO O EQUIVALENTE, INCLUYE: PLACA Y TAPA, MATERIALES, ACARREOS, PRUEBAS, FLETES, MANO DE OBRA Y HERRAMIENTA. | PZA | 14 |  |  | 0
SIOP-072 | SUMINISTRO Y COLOCACIÓN DE CONTACTO TOMA CORRIENTE PROTEGIDA DUPLEX 2P+T, 15A. 127V. QUIZIÑO MODELO: SQZ5215KD CON PLACA MÉRIDA. INCLUYE: HERRAMIENTA, MATERIALES, MANO DE OBRA, EQUIPO Y TODO LO NECESARIO PARA SU CORRECTA INSTALACIÓN. | PZA | 15 |  |  | 0
SIOP-073 | SUMINISTRO Y COLOCACION DE INTERRUPTOR TERMOMAGNETICO QO150 1P DE 10 A 50 AMPERES, MCA. SQUARE D, CAT. QO. INC.: PRUEBAS, MATERIALES MENORES Y ACARREO DE MATERIALES AL SITIO DE SU COLOCACION. | PZA | 6 |  |  | 0
SIOP-074 | SUMINISTRO Y COLOCACION DE INTERRUPTOR TERMOMAGNETICO CON 2 POLOS, DE 15-50 AMPERES, MCA. SQUARE D, CAT. QO250. INCLUYE: PRUEBAS, FLETES, MATERIALES MENORES Y ACARREO DE MATERIALES AL SITIO DE SU COLOCACION. | PZA | 1 |  |  | 0
A5.3 | PISOS |  |  |  |  | 0
SIOP-075 | SUMINISTRO Y COLOCACIÓN DE PISO RECTIFICADO STONEWALK DE 59X59 CM. COLOR MARFIL, MARCA INTERCERAMIC. INCLUYE: HERRAMIENTA, MATERIALES, MANO DE OBRA, EQUIPO Y TODO LO NECESARIO PARA SU CORRECTA INSTALACIÓN. | M2 | 20.16 |  |  | 0
SIOP-076 | SUMINISTRO Y COLOCACION DE RECUBRIMIENTO DE MURO A BASE DE LOSETA MODELO SPA WHITE GLOSSY DE INTERCERAMIC 30X60 O SIMILAR, ASENTADO CON PEGA PISO Y JUNTEADO CON JUNTEADOR DE COLOR SIN ARENA, CON JUNTAS DE 3.00 MM. DE ANCHO MINIMO, INCLUYE: CORTE, REMATES, ESCUADRE, DESPERDICIOS, DESPATINADO, HERRAMIENTAS, MATERIALES, MANO DE OBRA, LIMPIEZA Y ACARREO DE MATERIALES AL SITIO DE SU UTILIZACION, A CUALQUIER NIVEL | M2 | 88.71 |  |  | 0
A5.4 | ALBAÑILERIA |  |  |  |  | 0
SIOP-077 | APLANADO CON MORTERO CEMENTO-CAL-ARENA 1:2:6, DE 2.0 CM. DE ESPESOR, A PLOMO Y REGLA, ACABADO APALILLADO FINO, INCLUYE: MATERIALES, ANDAMIOS, NIVELACION, PLOMEO, REMATES, BOLEADOS, DESPERDICIOS, HERRAMIENTAS, LIMPIEZAS, MANO DE OBRA Y ACARREO DE MATERIALES AL SITIO DE SU UTILIZACION. A CUALQUIER NIVEL. | M2 | 192.19 |  |  | 0
SIOP-078 | FIRME DE CONCRETO F'C= 150 KG/CM2 DE 8 CMS. DE ESPESOR, ACABADO APLAILLADO, INCLUYE EXTENDIDO, REGLEADO, CURADO, DESPERDICIO Y ACARREOS. | M2 | 20.16 |  |  | 0
A5.5 | MUEBLES DE BAÑO, ACCESORIOS Y EQUIPO |  |  |  |  | 0
SIOP-079 | SALIDA HIDRÁULICA DE AGUA FRÍA Y/O CALIENTE, PARA ALIMENTACIÓN A MUEBLE SANITARIO, CONSISTENTE EN TUBERÍA Y CONEXIONES DE COBRE TIPO M DE 1/2 A 11/2" DE DIÁMETRO, INCLUYE: DESPERDICIO DE TUBERÍA, CÁMARAS CONTRA GOLPE DE ARIETE, COPLES, CODOS, TEES, YEES, REDUCCIONES, VÁLVULAS Y TUERCAS UNIÓN EN CUADROS DE VÁLVULAS, MATERIALES MENORES, FLETES Y ACARREO DE LOS MATERIALES AL SITIO DE SU INSTALACIÓN Y PRUEBAS. | SAL | 21 |  |  | 0
SIOP-080 | SALIDA SANITARIA A MUEBLE, CONSISTENTE EN TUBERÍA Y CONEXIONES DE PVC DE 2, 3" Y 4" DE DIÁMETRO, INCLUYE: DESPERDICIO DE TUBERÍA, LÍNEA DE VENTILACIÓN (DESFOGUE), COPLES, CODOS, TEES, YEES, REDUCCIONES, REGISTRO SANITARIO, MATERIALES MENORES, FLETES Y ACARREO DE LOS MATERIALES AL SITIO DE SU INSTALACIÓN Y PRUEBAS. (DE ACUERDO A PLANOS DE PROYECTO). " | SAL | 19 |  |  | 0
SIOP-081 | SUMINISTRO E INSTALACION DE INODORO CON TANQUE BAJO, MODELO CONVENIENT CADET DE LABIOS ALARGADOS DE COLOR, MARCA AMERICAN STANDARD O SIMILAR. INCLUYE: ASIENTO DE PLASTICO, LLAVE ANGULAR FIG. 401, TANQUE, ACCESORIOS DE BRONCE PARA EL TANQUE BAJO, MATERIALES MENORES, LIMPIEZA, CUELLO DE CERA CON GUIA, PRUEBAS, HERRAMIENTAS, MANO DE OBRA Y ACARREO DE MATERIALES AL SITIO DE SU COLOCACION. | PZA | 4 |  |  | 0
SIOP-082 | SUMINISTRO Y COLOCACION DE CALENTADOR SOLAR EN ACERO INOXIDABLE CON CAPACIDAD DE ALMACENAJE DE 300LT. CON 30 TUBOS DE BROSILICATO DE 2.1 MM REFORZADO CON RECUBRIMIENTO TRICAPA, INCLUYE ESTRUCTURA DE SOPORTE, SUMINISTRO, INSTALACIÓN, MANO DE OBRA ESPECIALIZADA, HERRAMIENTAS Y MATERIALES NECESARIOS PARA SU INSTALACIÓN. | PZA | 1 |  |  | 0
SIOP-083 | SUMINISTRO Y COLOCACION DE LAVABO, BLANCO, MARCA AMERICAN STANDARD. LINEA ECONOMICA (MOD. VERACRUZ), INCLUYE: LLAVE ANGULAR FIG. 401, MANGUERA FLEXIBLE, CESPOL CROMADO, MATERIALES MENORES Y DE CONSUMO, ELEMENTOS DE FIJACION, MANO DE OBRA CALIFICADA, LIMPIEZA DEL AREA DE TRABAJO, HERRAMIENTA, PRUEBAS Y ACARREO DE MATERIALES AL SITIO DE SU COLOCACION. | PZA | 7 |  |  | 0
SIOP-084 | SUMINISTRO Y COLOCACION DE CESPOL CROMADO PARA FREGADOR FIG TV-030 HELVEX INCLUYE: MANO DE OBRA Y HERRAMIENTA. | PZA | 2 |  |  | 0
SIOP-085 | SUMINISTRO Y COLOCACION DE LLAVE MEZCLADORA PARA TARJA MCA. URREA CAT. 9373 CON MANERALES. INCLUYE: MANO DE OBRA Y MATERIALES MENORES PARA SU COLOCACION. | PZA | 2 |  |  | 0
SIOP-086 | TINACO DE JET 1100 LITROS C/ACCS ROTOPLAS, INCLUYE: SUMINISTRO, INSTALACIÓN, MANO DE OBRA, EQUIPO Y HERRAMIENTA. JARDINERÍA | PZA | 1 |  |  | 0
SIOP-087 | SUMINISTRO Y COLOCACION DE DISPENSADOR DE PAPEL HIGIENICO MCA. JOFEL MOD. AZUR MAXI PH52001 O SIMILAR, INCLUYE: MATERIAL, MANO DE OBRA, EQUIPO Y HERRAMIENTA. | PZA | 4 |  |  | 0
SIOP-088 | SUMINISTRO Y COLOCACION DE DISPENSADOR DE JABON MCA. JOFEL MOD. AC54000 O SIMILAR INCLUYE: MATERIAL, MANO DE OBRA, EQUIPO Y HERRAMIENTA. | PZA | 7 |  |  | 0
SIOP-089 | SUMINISTRO Y COLOCACION DE DISPENSADOR DE TOALLA INTERDOBLADA MCA. JOFEL MOD. PT5100 O SIMILAR INCLUYE: MATERIAL, MANO DE OBRA, EQUIPO Y HERRAMIENTA. | PZA | 7 |  |  | 0
SIOP-090 | SUMINISTRO Y COLOCACION DE BARRA RECTA PARA PERSONAS CON CAPACIDADES DIFERENTES ACERO SATINADO MCA. HELVEX MOD. B-700-S O SIMILAR INCLUYE: MATERIAL, MANO DE OBRA, EQUIPO Y HERRAMIENTA. | PZA | 6 |  |  | 0
SIOP-091 | SUMINISTRO Y COLOCACIÓN DE MEZCLADORA DE LAVABO 4” DE ACERO INOXIDABLE CODIGO 73INOX, LINEA URREA O EQUIVALENTE INCLUYE: MANO DE OBRA CALIFICADA, MATERIALES MENORES, HERRAMIENTA, PRUEBAS, LIMPIEZA Y ACARREO DEL MATERIALES AL SITIO DE SU COLOCACIÓN. | PZA | 7 |  |  | 0
SIOP-092 | SUMINISTRO Y COLOCACIÓN DE COLADERA DE UNA BOCA, DESAGÜE DE CONTORNO TAPA REDONDA, MODELO 24-HL MARCA HELVEX O EQUIVALENTE. INCLUYE: CONEXIONES, MATERIALES MENORES Y DE CONSUMO, NIVELACIÓN, HERRAMIENTAS, PRUEBAS, MANO DE OBRA Y ACARREOS AL SITIO DE SU INSTALACIÓN. | PZA | 7 |  |  | 0
SIOP-093 | SUMINISTRO Y COLOCACION DE MANGUERA COFLEX DE 1/2" PARA W.C. DE 35 CM DE LONGITUD. INCLUYE: FLETES, MANIOBRAS, ACARREO, COLOCACIÓN A CUALQUIER NIVEL, FIJACIÓN, PRUEBAS, MATERIALES MENORES Y HERRAMIENTA NECESARIA. | PZA | 4 |  |  | 0
SIOP-094 | SUMINISTRO Y COLOCACION DE MANGUERA COFLEX DE 1/2" PARA LAVABO DE 40 CM DE LONGITUD. INCLUYE: FLETES, MANIOBRAS, ACARREO, COLOCACIÓN A CUALQUIER NIVEL, FIJACIÓN, PRUEBAS, MATERIALES MENORES Y HERRAMIENTA NECESARIA. | PZA | 14 |  |  | 0
SIOP-095 | SUMINISTRO Y COLOCACION DE FREGADERO UNA TARJA DE ACERO INOXIDABLE CON ESCURRIDERO DE 0.95 M X 0.50 M. INCLUYE: LLAVES ANGULARES FIG. 401, SOPORTES, MATERIALES MENORES, PRUEBAS Y ACARREO DE MATERIALES AL SITIO DE SU COLOCACION. | PZA | 2 |  |  | 0
SIOP-096 | SUMINISTRO Y COLOCACION DE CANASTA Y CONTRACANASTA PARA TARJA EN ACERO INOXIDABLE. INCLUYE: MANO DE OBRA Y LO NECESARIO PARA SU CORRECTA EJECUCION. | PZA | 2 |  |  | 0
SIOP-097 | SUMINISTRO Y COLOCACION DE ESPEJO DE 4 MM. CON MARCO DE ALUMINIO ANODIZADO NATURAL DE 2" CAT. 10103, Y FONDO DE TRIPLAY DE PINO DE 6 MM. INCLUYE: SUMINISTRO, MANO DE OBRA, COLOCACION A CUALQUIER ALTURA Y TODO LO NECESARIO PARA SU CORRECTA EJECUCION. | M2 | 7 |  |  | 0
SIOP-098 | SUMINISTRO Y COLOCACION DE LLAVES DE EMPOTRAR Y REGADERA URREA O SIMILAR, INCLUYE: CHAPETONES, BRAZO PARA REGADERA, MATERIALES, MANO DE OBRA, ACEARREO DEL MATERIAL AL SITIO DE SU COLOCACION. | PZA | 2 |  |  | 0
SIOP-099 | SUMINISTRO Y COLOCACION DE JUEGOS MANERALES EMPERADOR CON CHAPETON HEXAGONAL CROMADO, PARA REGADERA, MCA. URREA FIG. COH O SIMILAR, INCLUYE: MANO DE OBRA CALIFICADA, MATERIALES MENORES, HERRAMIENTA, PRUEBAS, LIMPIEZA Y ACARREO DEL MATERIALES AL SITIO DE SU COLOCACION | PZA | 2 |  |  | 0
SIOP-100 | SUMINISTRO Y COLOCACION DE REGADERA REGULABLE CON BRAZO Y CHAPETON CROMADO MCA. URREA FIG. 3005B, INCLUYE: MANO DE OBRA CALIFICADA, MATERIALES MENORES, HERRAMIENTA, PRUEBAS, LIMPIEZA Y ACARREO DEL MATERIALES AL SITIO DE SU COLOCACION." | PZA | 2 |  |  | 0
SIOP-101 | SUMINISTRO Y COLOCACION DE VALVULA DE FLOTADOR ALTA PRESION DE 19 MM DE DIAM., CON BOLA DE COBRE DE 6" DE DIAM. INC.: MATERIALES MENORES, PRUEBAS Y ACARREO DE MATERIALES AL SITIO DE SU COLOCACION. | PZA | 2 |  |  | 0
SIOP-102 | SUMINISTRO Y COLOCACIÓN DE CESPOL BOTE DE PVC CON REJILLA MOD. 172 URREA O SIMILAR, INCLUYE: MORTERO CEMENTO-ARENA PROP. 1:3 MATERIALES MENORES, PRUEBAS Y ACARREO DE MATERIALES AL SITIO DE SU COLOCACIÓN. | PZA | 1 |  |  | 0
SIOP-103 | BASE PARA TINACO DE 1,100 LT. METALICA REFORZADA A BASE DE PERFILES TUBULARES, CON PINTURA ESMALTE. INCLUYE: ANCLAJE, NIVELACIÓN, HERRAMIENTA, MANO DE OBRA, TRASLADOS Y EQUIPO. | SAL | 1 |  |  | 0
SIOP-104 | SUMINISTRO Y COLOCACION DE COLADERA PARA BAJANTES EN AZOTEA TIPO URREA 444 O SIMILAR, INCLUYE: SUMINISTRO, MANO DE OBRA, COLOCACION A CUALQUIER ALTURA Y TODO LO NECESARIO PARA SU CORRECTA EJECUCION. | PZA | 4 |  |  | 0
SIOP-105 | TAPA PARA CISTERNA DE 0.60X0.60 M, A BASE DE LÁMINA DE FIERRO CAL. 10, CON MARCO Y CONTRAMARCO DE 3/16X1 1/2", ACABADO CON PINTURA DE ESMALTE, INCLUYE: HERRAJES, MATERIALES, SOLDADURA, MANO DE OBRA, EQUIPO Y HERRAMIENTA. | PZA | 1 |  |  | 0
SIOP-106 | REPOSICIÓN DE BAJANTE PARA AGUAS PLUVIALES DE TUBO PVC SANITARIO DE 4" DIAMETRO, A CUALQUIER NIVEL, ENCHAPADO CON MORTERO SOBRE MURO EXISTENTE, INCLUYE: MATERIALES MENORES Y DE CONSUMO, CONEXIONES, MATERIALES, HERRAMIENTAS, MANO DE OBRA, RESANES, ACARREOS DENTRO Y FUERA DE LA OBRA Y LIMPIEZA DEL ÁREA DE TRABAJO. | ML | 8 |  |  | 0
SIOP-107 | SUMINISTRO E INSTALACION DE CALENTADOR DE PASO PARA DEMANDAS CONTINUAS DE AGUA CALIENTE, MCA. CINSA (HEAT MASTER) LINEA ALTA RECUPERACION,DE 6 L, CON DEPOSITO INTEGRADO PORCELANIZADO PARA DEMANDAS ADICIONALES Y ENCENDIDO ELECTRICO DE CHISPA, PARA OPERAR CON GAS L.P. INCLUYE: BASE SOPORTE, VALVULAS DE ALIVIO Y SEGURIDAD, GARANTIA POR ESCRITO, CONEXIONES, HERRAMIENTA, MANO DE OBRA ESPECIALIZADA, MATERIALES MENORES, LIMPIEZA, PRUEBAS Y ACARREOS DE MATERIALES AL SITIO DE SU COLOCACION. | PZA | 1 |  |  | 0
SIOP-108 | SUCCION Y DESCARGA DE BOMBA HASTA TINACO, INCLUYE: TRAZO, RANURAS, TUBERIAS Y CONEXIONES DE CPVC. PARA CEMENTAR DE 3/4" Y 1" DE DIAMETRO, VALVULAS, BY PASS. DESDE EL FONDO DE LA CISTERNA HASTA LA DESCARGA EN EL FLOTADOR DEL TINACO, PICHANCHA DE BRONCE MCA. URREA CON CANASTILLA Y RESORTE DE ACERO INOXIDABLE, MATERIALES MENORES, DESPERDICIOS, PRUEBAS Y ACARREO DE MATERIALES AL SITIO DE SU COLOCACION (VER PLANO HIDRAULICO). | PZA | 1 |  |  | 0
SIOP-109 | SUMINISTRO Y COLOCACION DE TARJA DE ACERO INOXIDABLE DE 40 X 40 X 26 . INCLUYE: SALIDA CUELLO DE GANSO, CONTRACANASTA URREA FIG. 3811, LLAVES ANGULARES FIG. 401, SOPORTES, MATERIALES MENORES, PRUEBAS Y ACARREO DE MATERIALES AL SITIO DE SU COLOCACION. | PZA | 1 |  |  | 0
A6 | AZOTEA |  |  |  |  | 0
A6.1 | DEMOLICION |  |  |  |  | 0
SIOP-110 | DEMOLICION DE ENLADRILLADO EN AZOTEA DE 17 X 17, INCLUYE: ACOPIO DE MATERIAL PARA SU POSTERIOR RETIRO, MANO DE OBRA, EQUIPO Y HERRAMIENTA, ACARREO DEL MATERIAL PRODUCTO DE LA DEMOLICIÓN HASTA EL CENTRO DE ACOPIO, PARA SU POSTERIOR RETIRO. | M2 | 237.16 |  |  | 0
SIOP-111 | DEMOLICION DE FORMA MANUAL DE ENTORTADO DE ESPESOR VARIABLE, INCLUYE: HERRAMIENTAS, LIMPIEZA DEL AREA DE TRABAJO, MANO DE OBRA Y ACARREO DEL MATERIAL PRODUCTO DE LA DEMOLICION DEL AREA DE DEMOLICION A CENTRO DE ACOPIO PARA SU POSTERIOR RETIRO | M3 | 35.57 |  |  | 0
SIOP-112 | CARGA MANUAL Y ACARREO EN CAMIÓN 1 ER. KILOMETRO, DE MATERIAL PRODUCTO DE EXCAVACIÓN Y/O DEMOLICIÓN, INCLUYE: MANO DE OBRA, EQUIPO Y HERRAMIENTA, (NORMA S. C. T. N-CTR-CAR-1-01-013-00). | M3 | 47.43 |  |  | 0
SIOP-113 | ACARREO EN CAMION A KILÓMETROS SUBSECUENTES DE MATERIAL PRODUCTO DE EXCAVACIÓN Y/O DEMOLICIÓN, INCLUYE: MANO DE OBRA, EQUIPO Y HERRAMIENTA. (NORMA S. C. T. N-CTR-CAR-1-01-013-00) | M3-KM | 237.14 |  |  | 0
A6.2 | ALBAÑILERIA |  |  |  |  | 0
SIOP-114 | ENLADRILLADO DE AZOTEA CON LADRILLO DE BARRO ROJO RECOCIDO DE 17.0 X 17.0 CM, ASENTADO CON MORTERO CEMENTO-ARENA 1:3. INC.: LECHADA DE CEMENTO GRIS Y COLOR ROJO TERRACOTA CON IMPERMEABILIZANTE INTEGRAL (1 KG/SACO DE CEMENTO), REMATE ORILLERO (2 HILADAS) Y ACARREO DE MATERIALES AL SITIO DE SU COLOCACION. | M2 | 237.16 |  |  | 0
SIOP-115 | SUMINISTRO Y MONTAJE DE ESTRUCTURA METALICA A BASE DE VIGUERIA IPR DE 4" A 8" DE DIFERENTES PESOS, INCLUYE: ELEVACIONES A CUALQUIER NIVEL, NIVELACION, CORTES, AJUSTES, TESORES, SOLDADURA CON EQUIPO ELECTRICO, MANO DE OBRA Y HERRAMIENTA. | KG | 304 |  |  | 0
SIOP-116 | SUMINISTRO, COLOCACIÓN Y ELEVACIÓN DE BOVEDILLA DE CONCRETO CON UN ACNHO DE 0.20 CM Y UNA LONGITUD DE ENTRE 0.80 A 1.00 M, COLOCADA ENTRE LA VIGUERIA DE ACERO, INLCLUYE: TRASLADOS, AJUSTES, CORTES, MANO DE OBRA Y HERRAMIENTA. | M2 | 16.45 |  |  | 0
SIOP-117 | REMATE ORILLERO ( 2 HILADAS) CON LADRILLADO DE AZOTEA DE BARRO ROJO RECOCIDO DE 17.0 X 17.0 CM, ASENTADO CON MORTERO CEMENTO-ARENA 1:3. INC.: LECHADA DE CEMENTO GRIS CON IMPERMEABILIZANTE INTEGRAL (1 KG/SACO DE CEMENTO), Y ACARREO DE MATERIALES AL SITIO DE SU COLOCACION. | M | 1 |  |  | 0
SIOP-118 | ZAVALETA EN AZOTEA CON JALCRETO F´C= 100 KG/CM2, DE 10 CM. DE ESPESOR PROMEDIO ACABADO APALILLADO, INCLUYE: TRAZO, LECHADA DE CEMENTO GRIS, ARENA DE RIO CERNIDA , DESPERDICIOS, HERRAMIENTAS, LIMPIEZA, MANO DE OBRA Y ACARREO DE MATERIALES AL LUGAR DE SU UTILIZACION, A CUALQUIER NIVEL. | M | 62.8 |  |  | 0
A6.3 | IMPERMEABILIZANTE |  |  |  |  | 0
SIOP-119 | SUMINISTRO Y APLICACIÓN DE MEMBRANA IMPERMEABILIZANTE MARCA CURACRETO TECHNOPLY O SIMILAR PREFABRICADA CON ASFALTOS MODIFICADOS 4.0 MM DE ESPESOR CON REFUERZO DE FIBRA POLIÉSTER DE ALTA ELASTICIDAD. MODIFICADA SBS (ESTIRENO BUTADIENO ESTIRENO) ACABADO GRAVILLA COLOR ROJO Y/O BLANCO, ADHERIDO A LA SUPERFICIE TERMO FUSIONADO A FUEGO DIRECTO CON SOPLETE DE GAS BUTANO, TRASLAPADO 10 CM ENTRE LIENZO Y LIENZO, INCLUYE: APLICACIÓN DE PRIMER "A" EMULSIÓN ACUOSA. APLICACIÓN DE CEMENTO PLÁSTICO ASFÁLTICO COMO SELLADOR Y CALAFATEO DE JUNTAS Y PUNTOS CRÍTICOS, INCLUYE ACARREOS Y ELEVACIÓN DE MATERIAL HASTA UN NIVEL PARA AZOTEAS, HERRAMIENTA, EQUIPO DE TERMOFUSIÓN Y CORTES. GARANTÍA DE 10 AÑOS. | M2 | 237.16 |  |  | 0
SIOP-120 | SUMINISTRO Y APLICACION DE PREMIUM: IMPERMEABILIZANTES ACRÍLICOS ECOLÓGICOS, MUY FLEXIBLES, AISLAFLEX 5+1 AÑOS DE PROTECCIÓN O EQUIVALENTE: EN COLOR BLANCO AYUDA A REDUCIR LA TEMPERATURA HASTA 12% EN EL INTERIOR DE LOS INMUEBLES. , APLICADO CON BROCHA O CEPILLO, COMO PRIMARIO APLICAR UNA MANO DE AISLAFLEX SELLO O EQUIVALENTE SIN DILUIR, RESANE Y CALAFATEO USE AISLAFLEX TODO TERRENO O EQUIVALENTE CON ESPÁTULA TRIANGULAR PARA TRATAR GRIETAS: APLIQUE EN LA GRIETA, PRIMER CAPA APLICAR SIN DILUIR AISLAFLEX 5+1, A RAZÓN DE 0,5 L/M2. , COLOCACIÓN DEL REFUERZO PASA® PROTECTO MALLA PLUS O EQUIVALENTE, DEJAR SECAR DE 12 A 24 HORAS, APLICAR UNA SEGUNDA CAPA SIGUIENDO UNA DIRECCIÓN TRANSVERSAL, A RAZÓN DE 0,5 L/M2, INCLUYE: CARTA GARANTIA POR 5 AÑOS, MANO DE OBRA, MATERIALES, EQUIPO Y HERRAMIENTA. | M2 | 285.93 |  |  | 0
SIOP-121 | IMPERMEABILIZACION DE PASOS EN LOSA CON DIAMETROS DE 15 CMS Y 30 CM DE ESPESOR CON CONCRETO F´C=200 KG/CM, INCLUYE: MATERIALES, ASFALTO OXIDADO, MANO DE OBRA Y HERRAMIENTA. | PZA | 3 |  |  | 0
A7 | LIMPIEZA |  |  |  |  | 0
SIOP-122 | LIMPIEZA AL FINAL DE LA OBRA EN FORMA MANUAL INCLUYE: TODO LO NECESARIO PARA SU CORRECTA EJECUCION. | M2 | 1108.65 |  |  | 0
A8 | OBRA EXTERIOR |  |  |  |  | 0
A8.1 | DEMOLICIONES Y DESMANTELAMIENTOS |  |  |  |  | 0
SIOP-123 | DESMONTAJE DE CERCO PERIMETRAL DE MALLA CICLONICA GALVANIZADA EXISTENTE DE 1.00 M. DE ALTURA SIN RECUPERACION. INCLUYE: RETIRO DE POSTES, HERRAMIENTA NECESARIA, MANO DE OBRA Y ACARREOS FUERA DE LA OBRA. | M | 133.95 |  |  | 0
SIOP-124 | CORTE Y RETIRO ÁRBOL Y TRONCO DE ÁRBOL(SECO), CON UNA ALTURA DE HASTA 7 M. Y UN DIÁMETRO DE 60 CMS, INCLUYE: HERRAMIENTA, MANO DE OBRA Y RETIRO DEL MATERIAL DE DESPERDICIO FUERA DE LA OBRA. | PZA | 2 |  |  | 0
A8.2 | ALBAÑIERIAS |  |  |  |  | 0
SIOP-125 | BANQUETA DE CONCRETO F'C=150 KG/CM2 DE 10 CMS. DE ESPESOR, INCLUYE; AFINE Y COMPACTADO DE BASE, CIMBRA EN FRONTERAS, COLADO, VIBRADO, CURADO, , MANO DE OBRA Y CARREO DE MATERIALES AL SITIO DE SU UTILIZACIÓN. | M2 | 85.8 |  |  | 0
SIOP-126 | RODAPIE DE PIEDRA BRAZA ACABADO APARENTE 2 CARAS, ASENTADO CON MORTERO CE CEMENTO-ARENA EN PROPORCION 1:3, INCLUYE: MATERIALES, MANO DE OBRA Y HERRAMIENTA. | M3 | 30.29 |  |  | 0
SIOP-127 | FORJADO DE RAMPA PARA MINUSVALIDOS FABRICADO A BASE DE CONCRETO F'C=200 KG/CM2. T.M.A. 3/4 HECHO EN OBRA DE 0.10 A 0.20 MT. DE ESPESOR PROMEDIO DANDO PENDIENTE DEL 10%. INCLUYE: HERRAMIENTAS, ACABADO RAYADO, CIMBRA DESCIMBRA, MANO DE OBRA, REMATE EN PISO Y BANQUETA, ACARREO DEL MATERIALES AL SITIO DE SU UTILIZACIÓN." | M2 | 30.29 |  |  | 0
SIOP-128 | MURETE DE BLOCK SOLIDO DE CEMENTO 11X 14 X 28 CM DE SECCION, A TEZON, A UNA ALTURA DE 1.00 M SENTADO CON MORTERO CEMENTO-ARENA EN PROP: 1:3, ACABADO COMUN, INCLUYE: ACARREOS DE MATERIALES AL SITIO DE UTILIZACION, MANO DE OBRA Y HERRAMIENTA. | M2 | 10 |  |  | 0
SIOP-129 | DALA DE CONCRETO F'C=250 KG/CM2, T.M.A.=3/4", CON SECCION DE 14 X 20 CMS., ARMADA CON 4 VARILLAS DEL # 3 Y ESTRIBOS DEL NO. 2 @ 15 CMS., INCLUYE: ARMADO, COLADO, CURADO, VIBRADO, CIMBRA COMUN, DESCIMBRA, TRASLAPES, CRUCES DE VARILLAS CON ELEMENTOS TRANSVERSALES, DESPERDICIOS, MANO DE OBRA, HERRAMIENTA Y ACARREO DE MATERIALES AL SITIO DE SU UTILIZACION, A CUALQUIER ALTURA. | ML | 12.75 |  |  | 0
SIOP-130 | ANCLAJE DE CASTILLO EN CIMENTACION 14 X 20 CMS., CONCRETO F'C=250 KG/CM2, ARMADO CON 4 VARILLAS DEL #3 (3/8") Y ESTRIBOS DEL #2 A CADA 20 CMS., CIMBRA COMUN. INCLUYE: CIMBRADO, DESCIMBRADO,CURADO Y VIBRADO | ML | 8.1 |  |  | 0
SIOP-131 | CONSTRUCCION DE CUARTO DE RPBI (RESIDUOS PELIGROSOS BIOLOGICO INFECCIOSOS), DE 1.20 X 1.60 X 0.60 M DE ALTURA, A BASE DE MURO DE DUROCK DE 13 MM DE 9.5 CM DE ESPESOR, A DOS CARAS TANTO EN MUROS COMO EN CUBIERTAS, FIJADO EN PISO DE CONCRETO, APLICACION DE MORTERO CEMENTO ARENA DE RIO PROP: 1:4, ACABADO FINO EN AMBAS CARAS Y CUBIERTA, LOSA EN PISO DE 10 CM DE ESPESOR CONCRETO F,C=150 KG/CM2, CON UNA PENDIENTE DE 1% ACABADO PULIDO Y APLICACION DE PINTURA VINILICA BASE AGUA COLOR BLANCO EN MUROS EXTERIORES Y ACABADO EN INTERIOR DE RPBI A BASE DE APLICACION DE PINTURA EPOXICA GRADO MEDICO ANTIBACTERIAL A BASE DE POLIURETANO, MARCA SHERWIN WILLIAMS O SIMILAR, O EQUIVALENTE APLICANDO UN PRIMER MANO DE RESINAS CON BASE ACRILICAS Y/O EPOXICAS DE ALTA PENETRACION, SEGUNDA MANO CON UN RECUBRIMIENTO EN SECO CON AIRLESS DE BAJA PRESION CON BOQUILLA DE USO INDUSTRIAL Y ABANICO DE 20" DE COMPONENTES BASE SOLVENTE Y CATALIZADOR A DOS MANOS MINIMO Y CON UN RENDIMIENTO DE 3L/M2 POR CADA CAPA, CON UNA PUERTA DE ALUMINIO COLOR NATURAL A BASE DE MARCO Y/O PERFILES DE 2" CORREDIZA, CON DUELAS LISAS DE ALUMINIO NATURAL, CURVAS SANITARIAS A BASE DE RESINAS EPOXICAS EN EL INTERIOR DEL CUARTO, INCLUYE: MATERIALES, DESPERDICIOS, LOS TIEMPOS DE SECADO Y PREPARACION DE RESINAS, APLICACIONES, MANO DE OBRA, LA HERRAMIENTA Y TODO LO NECESARIO PARA SU CORRECTA EJECUCION Y FUNCIONAMIENTO. | PZA | 1 |  |  | 0
SIOP-132 | SUMINISTRO Y COLOCACION DE LOGOTIPO SUBLIMADO EN PISOS DE CONCRETO SIMPLE, CON LA LEYENDA DE "JALISCO" Y "SIOP", ELABORADOS A BASE DE TIPOGRAFIA MONTADA EN MOLDE DE GOMA, INCLUYE: MOLDE, TRAZO, MANO DE OBRA, EQUIPO Y TODO LO NECESARIO PARA SU CORRECTA EJECUCION. | PZA | 5 |  |  | 0
SIOP-133 | CENEFA DE 40 CMS PISO DE CONCRETO ESTAMPADO CON COLOR DE F¨C=200KG/CM2, DE 10 CM. DE ESPESOR, CON CONCRETO RESISTENCIA NORMAL AGREGADO AL MAXIMO DE 3/4", HECHO EN OBRA, PREPARACION DE PISO CON COLOR Y ENCDURECEDOR ( A RAZON DE 2.50 KG/M2.) PARA ACABADO PULIDO, DESMOLDALTE 0.122 KG/M2, Y APLICACION DE SELLADOR ACRILICO A RAZON DE 0.232 LTS/M2; INCLUYE: TRAZO, NIVELACION , AFINE, Y COMPACTACION DEL TERRENO, DESPERDICIOS, ACARREOS, REGLADO, ESTAMPADO CON MOLDE DE POLIURETANO, LAVADO CON AGUA A PRESION, CIMBRA EN FRONTERAS, COLOR INDICADO EN OBRA POR LA SUPERVISION, DESCIMBRADO, COLADO, CURADO, LIMPIEZA, MANO DE OBRA Y EQUIPO. | M | 36.6 |  |  | 0
SIOP-134 | CASTILLO DE CONCRETO F'C=250 KG/CM2, T.M.A.=3/4, CON SECCION DE 14 X 15 CMS., ARMADA CON 4 VARILLAS DE # 3 Y ESTRIBO AS DEL # 2 @ 15 CM ., INCLUYE: ARMADO, COLADO, CURADO, VIBRADO, CIMBRA COMUN, DESCIMBRA, DESPERDICIOS, TRASLAPES, CRUCES DE VARILLAS CON ELEMENTOS TRANSVERSALES, ANDAMIOS, MANO DE OBRA, HERRAMIENTA Y ACARREO DE MATERIALES AL SITIO DE SU UTILIZACION, A CUALQUIER ALTURA." | ML | 10.8 |  |  | 0
SIOP-135 | MURO DE TABIQUE DE LAMA, DE 14 CMS. DE ESPESOR PROMEDIO, A SOGA, CON TABIQUE DE LAMA 7 X 14 X 28 CMS., ACABADO COMUN, ASENTADO CON MORTERO CEMENTO-ARENA EN PROPORCION 1:3, EN CUALQUIER NIVEL, INCLUYE: TRAZO, NIVELACION, PLOMEO, ANDAMIOS, DESPERDICIOS, MANO DE OBRA, LIMPIEZA Y ACARREO DE MATERIALES AL SITIO DE SU UTILIZACION. | M2 | 11.48 |  |  | 0
A8.3 | MUROS CADENAS Y CASTILLOS |  |  |  |  | 0
SIOP-136 | DALA DE CONCRETO F'C=250 KG/CM2, T.M.A.=3/4", CON SECCION DE 28 X 20 CMS., ARMADA CON 4 VARILLAS DEL # 3 Y ESTRIBOS DEL NO. 2 @ 15 CMS., INCLUYE: ARMADO, COLADO, CURADO, VIBRADO, CIMBRA COMUN, DESCIMBRA, TRASLAPES, CRUCES DE VARILLAS CON ELEMENTOS TRANSVERSALES, DESPERDICIOS, MANO DE OBRA, HERRAMIENTA Y ACARREO DE MATERIALES AL SITIO DE SU UTILIZACION, A CUALQUIER ALTURA. | ML | 39.2 |  |  | 0
SIOP-137 | CASTILLO DE CONCRETO F'C=250 KG/CM2, T.M.A.=3/4, CON SECCION DE 14 X 15 CMS., ARMADA CON 4 VARILLAS DE # 3 Y ESTRIBO AS DEL # 2 @ 15 CM ., INCLUYE: ARMADO, COLADO, CURADO, VIBRADO, CIMBRA COMUN, DESCIMBRA, DESPERDICIOS, TRASLAPES, CRUCES DE VARILLAS CON ELEMENTOS TRANSVERSALES, ANDAMIOS, MANO DE OBRA, HERRAMIENTA Y ACARREO DE MATERIALES AL SITIO DE SU UTILIZACION, A CUALQUIER ALTURA." | ML | 28 |  |  | 0
SIOP-138 | MURETE DE BLOCK SOLIDO DE CEMENTO 11X 14 X 28 CM DE SECCION, A TEZON, A UNA ALTURA DE 1.00 M SENTADO CON MORTERO CEMENTO-ARENA EN PROP: 1:3, ACABADO COMUN, INCLUYE: ACARREOS DE MATERIALES AL SITIO DE UTILIZACION, MANO DE OBRA Y HERRAMIENTA. | M2 | 7.84 |  |  | 0
A8.4 | ACABADOS |  |  |  |  | 0
SIOP-139 | REPARACION DE GRIETAS Y/O FISURAS EN MUROS Y VIGAS, COLUMNAS, REFORZANDOLA CON MALLA DE METAL DESPLEGADO Y ENJARRANDOLA CON MORTERO CEMENTO ARENA EN PROPORCION 1:3 P, EN UN ANCHO PROMEDIO DE 40 CM. INCLUYE: CORTE CON DISCO 2 ML POR CADA METRO, DEMOLICIÓN DE LOS MISMOS ASI COMO BOQUILLAS Y FILETES EN DONDE SEA NECESARIO. | ML | 197 |  |  | 0
SIOP-140 | FILETES Y BOLEADOS, HECHOS CON MORTERO CEMENTO-CAL-ARENA EN PROPORCION 1:2:6, INCLUYE: DESPERDICIOS, ANDAMIOS Y ACARREO DE MATERIALES AL SITIO DE SU UTILIZACION, A CUALQUIER NIVEL. | ML | 58.84 |  |  | 0
SIOP-141 | SUMINISTRO Y COLOCACION DE FALSO PLAFON A BASE DE TABLAROCA LISO DE 13MM. DE ESPESOR, (NO REGISTRABLE) INCLUYE: PERFILES DE ACERO GALVANIZADO PARA SOPORTERIA Y SUSPENSION OCULTA, NIVELACION, CORTES, AJUSTES, DESPERDICIOS, PERFACINTA, REDIMIX, PIJAS AUTARRASCABLES S1, RESANES DEJANDO LA SUPERFICIE LISTA PARA LA APLICACION DEL ACABADO, HERRAMIENTAS, MANO DE OBRA ESPECIALIZADA, ANDAMIOS, LIMPIEZA Y ACARREO DE LOS MATERIALES AL SITO DE SU COLOCACION. CUALQUIER ALTURA. | M2 | 1 |  |  | 0
SIOP-142 | SUMINISTRO, ARMADO Y COLOCACION DE BOLARDO MARCA: URBAN DESIGN STORE O EQUIVALENTE :BOLARDO / FIJACIÓN AHOGADA GRIS OSCURO TUBO CÉDULA 30 CON CABEZAL DE ALUMINIO GALVANIZADO EN FRIO, PINTURA POLIÉSTER. 17 X 17 X 70 CM., INCLUYE: MATERIALES, MANO DE OBRA, FIJACION CON DADO DE CONCRETO F´C=150 KG/CM2 DE 40X40X40 CMS, EQUIPO Y HERRAMIENTA | PZA | 5 |  |  | 0
SIOP-143 | SUMINISTRO Y COLOCACION DE LAVADERO DE GRANITO. INCLUYE: LAVADERO DE GRANITO, PRETILES A BASE DE MURO DE LADRILLO DE LAMA 7 X 14 X 28 CM. TIPO CAPUCHINO, ASENTADO Y APLANADO CON MORTERO CEMENTO-ARENA DE RIO EN PROP: 1:4 COMPLETAMENTE TERMINADO, NIVELACION, ANCLAJE, RESANES, LLAVE DE CHORRO CROMADA, TUBO DE P.V.C. DE 2, HERRAMIENTAS, LIMPIEZA, DESPERDICIOS, MANO DE OBRA Y ACARREO DE MATERIALES AL SITIO DE SU INSTALACION." | PZA | 1 |  |  | 0
A8.5 | ELEMENTOS COMPLEMENTARIOS |  |  |  |  | 0
SIOP-144 | SUMINISTRO SUMINISTRO Y FABRICACIÓN DE DOMO CON MEDIDAS DE 2.15 X 2.00 A BASE DE PERFILES DE ALUMINIO ANODIZADO EN COLOR NATURAL CON CUBIERTA A BASE DE CRISTAL SOLARIS DE 6 MM MONTADO SOBRE ESTRUCTURA DE ALUMINIO CON SISTEMA DE VENTILACIÓN EN LATERALES INCLUYE: ESTRUCTURA, MATERIALES FABRICACIÓN TRASLADO INSTALACIÓN SELLADO MANO DE OBRA HERRAMIENTA. | PZA | 1 |  |  | 0
SIOP-145 | FORJADO DE CASETA DE PROTECCION PARA BOMBA CENTRIFUGA DE 0.60 X 0.60 X 0.60 MTS. MEDIDAS INTERIORES, PISO CON LOSA DE CONCRETO F'C=250 KG/CM2 ARMADO CON VARILLA NO. 3 A CADA 30 CMS. Y 10 CMS. DE ESPESOR, FRENTE CON PUERTAS DE HERRERIA TUBULAR ABATIBLES DE 0.60 X 0.60 MTS. CON MARCO, CERROJO Y PORTACANDADO, CUBIERTA CON LOSA DE CONCRETO F'C=250 KG/CM2 DE 0.95 X 0.95 0.10 MTS. APARENTE Y ARMADA CON VARILLA NO. 3 A CADA 30 CMS. Y BOLEADO EN SU PERIMETRO, INCLUYE: PLANTILLA DE CONCRETO F'C=100 KG/CM2 DE 6 CMS. DE ESPESOR, MUROS DE LADRILLO 7 X 14 X 28 CMS. A SOGA ASENTADO CON MORTERO DE CEMENTO ARENA PROP. 1:3 Y APLANADOS CON MORTERO DE CEMENTO ARENA PROP. 1:3, COLOCACION DE PUERTAS, PINTURA VINILICA EN MUROS, PINTURA DE ESMALTE EN CANCELERIA, DESPERDICIOS Y ACARREOS DE LOS MATERIALES AL SITIO DE SU UTILIZACION. | PZA | 1 |  |  | 0
SIOP-146 | FABRICACION, SUMINISTRO Y COLOCACION DE BARANDAL DE ACERO INOXIDABLE DE 0.90 MTS. DE ALTURA A BASE DE POSTES A CADA 2.00 M Y PASAMANOS DE TUBO DE ACERO INOXIDABLE DE 2" CAL 18 Y DOS TRAVESAÑOS DE REDONDO LISO DE 1/2 DE ACERO INOXIDABLE , INCLUYE: BRIDA EN PLACA DE 1/4" TAQUETEADA A PISO, ASI COMO FLETES Y ACARREO DE LOS MATERIALES AL LUGAR DE SU COLOCACION. | ML | 2 |  |  | 0
SIOP-147 | BASE PARA TUBERIA HIDRAULICA EN AZOTEA, FORJADA CON 3 LADRILLOS DE LAMA DE 5.5 X 11 X 22 CM, ASENTADOS Y APLANADOS CON MORTERO CEM-ARENA 1:3 EB SYS 4 CARAS INCLUYE: DESPERDICIOS, MANO DE OBRA Y ACARREOS. | PZA | 15 |  |  | 0
SIOP-148 | FORJADO DE BARRA PARA FREGADERO DE 1.00 X 0.60 CON 1.00 DE ALTURA, RECUBIERTA CON AZULEJO SPA WHITE GLOSI INTERCERAMIC, INCLUYE MUROS LATERALES DE TABIQUE ROJO RECOCIDO DE 7 X 14 X 28 CM. DE 14 CM DE ESPESOR ( A SOGA ), 30 CMS. DE ALTURA, ASENTADO CON MORTERO CEM-ARE 1:3, A CUALQUIER NIVEL, INCLUYE: MATERIALES, ELEVACION DE MATERIALES, NIVELACION, PLOMEO, ACARREOS, HERRAMIENTAS, DESPERDICOS, LIMPIEZAS Y MANO DE OBRA. | PZA | 1 |  |  | 0
SIOP-149 | REPIZON DE CONCRETO SIMPLE F'C= 150 KG/CM2, CON FORMA TRAPEZOIDAL SECCION DE 50 CM. DE ANCHO X 5 CM. DE ESPESOR EN LOS EXTREMOS Y 10 CM. AL CENTRO DE LA SECCION, FORJADO DE ACUERDO APLANO, INCLUYE: CIMBRA APARENTE, DESCIMBRADO, CHAFLANES, COLADO, CURADO, VIBRADO, PERFILADO, DESPERDICIOS, ACABADO PULIDO FINO Y/O CON BROCHA DE PELO, HERRAMIENTA, MANO DE OBRA Y TODO LO NECESARIO PARA SU CORRECTA EJECUCION. | ML | 103.35 |  |  | 0
SIOP-150 | REPIZON DE CONCRETO F'C=200 KG/CM2, CON MALLA ELECTROSOLDADA, 6X6-6/6. MEDIDAS GERALES. DE 60 CM DE ANCHO X 10 CM DE ESPESOR, ACABADO APALILLADO EN CARA SUPERIOR Y REMATES BOLEADOS, INCLUYE: CIMBRA APARENTE AN COSTADOS, CHAFLANES, PERFILADO, NIVELADO, COLADO, CURADO, FORJADO DE GOTERO, DESPERDICIOS, HERRAMIENTAS, MANO DE OBRA Y ACARREO DE LOS MATERIALES AL SITIO DE SU UTILIZACION. | M | 26.8 |  |  | 0
A8.6 | CIMENTACION |  |  |  |  | 0
SIOP-151 | LIMPIEZA DE TERRENO RETIRANDO BASURA Y DESHIERBE FUERA DE LA OBRA. INCLUYE: HERRAMIENTAS, MANO DE OBRA, RECOLECCION, JUNTA Y RETIRO. (PROYECCION DE CUBIERTA). | M2 | 25 |  |  | 0
SIOP-152 | TRAZO Y NIVELACION DE EXTERIORES ESTABLECIENDO REFERENCIAS DEFINITIVAS, CON TRANSITO Y NIVEL (EQUIPO TOPOGRAFICO), INCLUYE: PERSONAL TECNICO CALIFICADO, ESTACAS, MOJONERAS, LOCALIZACION DE EJES Y/O ENTRE EJES, BANCOS DE NIVEL, MATERIALES PARA SEÑALAMIENTO, EQUIPO, HERRAMIENTA Y MANO DE OBRA. | M2 | 25 |  |  | 0
SIOP-153 | DESPALME DE TERRENO NATURAL POR CUALQUIER MEDIO, CON ESPESOR PROMEDIO DE 20 CM. INCLUYE: CARGA Y ACARREO DEL PRODUCTO FUERA DE LA OBRA, MANO DE OBRA, HERRAMIENTA Y EQUIPO. (PROYECCION DE CUBIERTA). | M2 | 25 |  |  | 0
SIOP-154 | EXCAVACION EN CEPAS POR MEDIO MANUALES, MATERIAL TIPO B, DE 0 A 2.00 M. DE PROFUNDIDAD, EN SECO, INCLUYE: AFINE DE TALUDES Y FONDO Y ACARREOS DEL MATERIAL EXCEDENTE FUERA DE LA OBRA AL LUGAR INDICADO POR LA SUPERVISION, MEDIDO EN BANCO. | M3 | 8 |  |  | 0
SIOP-155 | RELLENO COMPACTADO AL 90 % PROCTOR, CON MATERIAL DE BANCO, EN CAPAS DE 20 CM DE ESPESOR, AGREGANDO AGUA PARA LOGRAR SU HUMEDAD OPTIMA, AL 90%. POR CUALQUIER MEDIO, INCLUYE: SUMINISTRO DE AGUA PARA LOGRAR HUMEDAD OPTIMA, TENDIDO, TRASPALEOS, DESPERDICIOS, EQUIPO, PRUEBAS DE COMPACTACION, AFINE, NIVELACION, HERRAMIENTAS, MANO DE OBRA Y ACARREO HASTA EL SITIO DE SU COLOCACION. (VOLUMEN MEDIDO COMPACTADO). | M3 | 10 |  |  | 0
SIOP-156 | CIMIENTO DE PIEDRA BRAZA ACOMODADA PIEDRA POR PIEDRA, ASENTADA CON MORTERO CEMENTO-ARENA EN PROPORCION 1:3. INCLUYE: MATERIALES, DESPERDICIOS, HERRAMIENTAS, LIMPIEZA, MANO DE OBRA Y ACARREO DE MATERIALES AL SITIO DE SU UTILIZACION. | M3 | 8 |  |  | 0
SIOP-157 | NIVELACION DE MURO DE MAMPOSTERIA CON RAJUELA DE PIEDRA BRAZA JUNTEADA CON MORTERO CEM-ARE 1:3. DE 0.10 M. DE ESPESOR X 0.40 M. DE ANCHO PROMEDIO. INCLUYE: NIVELACION, TRAZO, MANO DE OBRA Y HERRAMIENTA. (NO INCLUYE MATERIALES) | ML | 19.6 |  |  | 0
SIOP-158 | BASE PARA CASTILLO DE 40 X 40 X 40 CM, EN CIMENTACION DE PIEDRA, CON CONCRETO F'C=150 KG/CM2, TMA=3/4", CON 4 VARILLAS DE 3/8" DE DIAMETRO Y ESTRIBOS DE 1/4" @ 20.0 CM. CIMBRA COMUN, INCLUYE: CIMBRADO Y DESCIMBRADO, COLADO, VIBRADO, CURADO, MATERIALES, DESPERDICIOS, HERRAMIENTAS, LIMPIEZA, MANO DE OBRA Y ACARREO DE MATERIALES AL SITIO DE SU UTILIZACION. | PZA | 9 |  |  | 0
A8.7 | CERCA PERIMETRAL |  |  |  |  | 0
SIOP-159 | SUMINISTRO E INSTALACION DE CERCA DE MALLA DE ALAMBRE GALVANIZADO CAL. 10.50, CON ABERTURA DE 55 X 55 MM DE 2.00 MT ALTURA, CON MARCO SUPERIOR DE TUBO GALVANIZADO DE 42 MM DIAM. CAL 20, ALAMBRE LISO GALVANIZADO CAL. 10.5 EN REMATE INFERIOR, ALAMBRE DE PUAS CAL. 12.5 (3 HILOS), POSTE DE LINEA DE TUBO GALVANIZADO DE 48 MM. DE DIAM. CAL. 18 DE 2.00 MTS. DE ALTURA Y 0.40 MTS. DE CIMENTACION MAS BAYONETA, POSTES ESQUINEROS O REFUERZOS CON TUBO GALVANIZADO DE 60 MM. DE DIAM. CAL. 26 X 2.00 MTS. DE ALTURA Y 0.40 MTS. DE CIMENTACION MAS OCHAVO, Y POSTES CARGADORES CON TUBO GALVANIZADO DE 73 MM. DE DIAM. CAL. 16 Y 2.40 MTS. DE ALTURA MAS 0.50 MTS. DE CIMENTACION (TIPO INSTITUCIONAL), INCLUYE: AHOGADO DE POSTES EN CONCRETO F'C=150 KG/CM2, MANO DE OBRA EN COLOCACION DE MALLA Y ACCESORIOS, EQUIPO, HERRAMIENTA Y LIMPIEZA (TODO GALVANIZADO POR INMERSION EN CALIENTE). | M | 93.07 |  |  | 0
SIOP-160 | SUMINISTRO Y COLOCACION DE ALAMBRE DE PUAS CAL. 12.5 (3 HILOS), INCLUYE: MANO DE OBRA EN COLOCACION DE ALAMBRE DE PUA, ACCESORIOS, EQUIPO, HERRAMIENTA Y LIMPIEZA (TODO GALVANIZADO POR IMERSION EN CALIENTE) | ML | 80.4 |  |  | 0
SIOP-161 | SUMINISTRO Y COLOCACION DE PORTON DE MALLA CICLONICA 4.00 X 2.00 MTS, A BASE DE DOS HOJAS, INCLUYE: MATERIALES MENORES, MANO DE OBRA, CERROJO, HERRAMIENTA Y MATERIALES MENORES PARA SU COLOCACION. | PZA | 1 |  |  | 0
SIOP-162 | SUMINISTRO, COLOCACIÓN PUERTA DE 1.50 MTS DE ANCHO X 2.00 MTS. DE ALTO, FABRICADO A BASE DE DE REJA METÁLICA PREFABRICADA, MCA. DEACERO, CERCASEL O SIMILAR. INCLUYE: SOLDADURAS, DIAGONALES Y REFUERZOS HORIZONTALES DE PERFIL TUBULAR CAL. 16, CERROJO, PORTACANDADO, PICAPORTE, BISAGRAS, POSTES PARA FIJACIÓN, ANCLAS, NIVELACIÓN, PLOMEO, HERRAJES, DESPERDICIOS, HERRAMIENTAS, EQUIPO, MATERIALES, MANO DE OBRA CALIFICADA, Y ACARREOS AL SITIO DE SU COLOCACIÓN. | PZA | 2 |  |  | 0
SIOP-163 | SUMINSITRO Y COLOCACIÓN DE REJA METÁLICA PREFABRICADA, MCA. DEACERO, CERCASEL O SIMILAR, DE 2.00 MTS DE ALTURA, FABRICADA CON UNA VARILLA DE ALAMBRE LISO GALVANIZADO CALIBRE 6 (4.9 MM. DE DIÁMETRO) , EN FORMA VERTICAL A CADA 5 CM., Y HORIZONTAL A CADA 20 CM., CON CUATRO PLIEGUES DE REFUERZO A TODO LO LARGO DE LA REJA, CON ACABADO EN PINTURA ELECTROSTÁTICA DE POLIESTER TERMOENDURECIDO DE COLOR INDICADO POR LA SUPERVISIÓN, INCLUYE: CORTES, AJUSTES, ELEMENTOS DE FIJACIÓN, MATERIALES MENORES Y DE CONSUMO, NIVELACIÓN, PLOMEO, CARGA Y DESCARGA , TRANSPORTACIÓN, MANIOBRAS, DESPERDICIOS, LIMPIEZA Y MANO DE OBRA. | ML | 26.8 |  |  | 0
A8.8 | INSTALACIONES HIDRAULICAS Y ELECTRICAS |  |  |  |  | 0
SIOP-164 | SUMINISTRO E INSTALACION DE BASE SOCKET TIPO BIFASICA DE 5 X 100 AMP., INCLUYE: UNA MUFA CONDULET DE 38 MM., UN TRAMO DE TUBO CONDUIT PARED GRUESA ETIQUETA VERDE DE 38 MM DE DIAMETRO, 12 METROS DE CABLE DE COBRE TIPO THW-LS CAL. 4 AWG 600V, 75°, MCA CONDUMEX O CONDUCTORES MONTERREY, MATERIALES MENORES, CONEXION, DESPERDICIOS, PRUEBAS, HERRAMIENTAS, LIMPIEZA, MANO DE OBRA ESPECIALIZADA Y ACARREO DE MATERIALES AL SITIO DE SU UTILIZACION. | PZA | 1 |  |  | 0
SIOP-165 | DESMONTAJE, RETIRO Y DESCONECCION DE TABLERO DE CONTROL Y/O CENTRO DE CARGA QO-4. SQUARE-D, SIN RECUPERACIÓN. INCLUYE HERRAMIENTA, MANO DE OBRA ESPECIALIZDA Y DESCONEXIONES. | PZA | 1 |  |  | 0
SIOP-166 | DESMONTAJE, RETIRO Y DESCONECCION DE INTERRUPTOR TERMOMAGNETICO SIN RECUPERACIÓN, DE QO120 A QO380, INCLUYE: HERRAMIENTA, MANO DE OBRA ESPECIALIZDA Y DESCONEXIONES. | PZA | 4 |  |  | 0
A8.9 | INSTALACION ELECTRICA |  |  |  |  | 0
SIOP-167 | SALIDA ELECTRICA PARA TIMBRE, OCULTA, CON TUBERIA Y CONEXIONES CONDUIT PVC TIPO PESADO DE 3/4" 19 MM. DE DIAMETRO HASTA 4 M. DE LONGITUD, CABLE VINANEL THW-LS 600 V. A 75° C, 90° C, MARCA CONDUCTORES MONTERREY O EQUIVALENTE, CABLE VINANEL 21 THW-LS 600 V. A 75° C, 90° C, MARCA CONDUMEX O EQUIVALENTE, 2 CABLES DE COBRE THW CAL. 12 AWG. Y 1 CABLE DE COBRE THW CAL. 14 AWG, CAJAS CUADRADAS, INCLUYE: TRAZO, RANURAS Y RESANES CON MORTERO CEMENTO- ARENA 1:3, MATERIALES MENORES Y DE CONSUMO, ELEMENTOS DE FIJACION, PRUEBAS, DESPERDICIOS, HERRAMIENTAS, MANO DE OBRA ESPECIALIZADA Y ACARREO DEL MATERIAL AL SITIO DE SU COLOCACION, EN CUALQUIER NIVEL, (SALIDA NUEVA). | SAL | 1 |  |  | 0
SIOP-168 | SUMINISTRO Y COLOCACION DE TIMBRE Y CHICHARRA BTICINO COLOR BLANCO O SIMILAR INCLUYE: PLACA Y TAPA MODELO MERIDA, MATERIALES MENORES, PRUEBAS, FLETES, DESPERDICIOS, ACARREOS AL SITIO DE SU COLOCACION Y TODO LO NECESARIO PARA SU CORRECTA COLOCACION. | PZA | 1 |  |  | 0
SIOP-169 | SUMINISTRO Y COLOCACION DE APAGADOR SENCILLO,TOMA DE CORRIENTE Y MODULO CIEGO BTICINO COLOR BLANCO O SIMILAR INCLUYE: PLACA Y TAPA MODELO MERIDA, MATERIALES MENORES, PRUEBAS, FLETES, DESPERDICIOS, ACARREOS AL SITIO DE SU COLOCACION Y TODO LO NECESARIO PARA SU CORRECTA COLOCACION. | PZA | 2 |  |  | 0
SIOP-170 | SUMINISTRO Y COLOCACION DE 3 APAGADOR SENCILLOS BTICINO COLOR BLANCO O SIMILAR, INCLUYE: PLACA Y TAPA MODELO MERIDA, MATERIALES MENORES, PREUBAS, FLETES, DESPERDICIOS, ACARREOS AL SITIO DE COLOCACION Y TODO LO NECESARIO PARA SU CORRECTA EJECUCION. | PZA | 1 |  |  | 0
SIOP-171 | SUMINISTRO Y COLOCACION DE LUMINARIO TIPO ARBOTANTE CON 1 LAMPARAS FLUORESCENTE DE ESPIRAL DE 20 A 60 W, 127 V, INLCUYE: CONEXION, ELEMENTOS DE FIJACION, MATERIALES MENORES Y DE CONSUMO, HERRAMIENTAS, PRUEBAS, MANO DE OBRA Y ACARREO DEL MATERIAL AL SITIO DE SU COLOCACION. | PZA | 1 |  |  | 0
SIOP-172 | SUMINISTRO Y COLOCACIÓN DE LUMINARIO TIPO EMPOTRABLE TECNOLITE TECHO YD-1200/B INCLUYE: FOCOS, MATERIALES MENORES, HERRAMIENTAS, MANO DE OBRA, PRUEBAS, FLETES, DESPERDICIO Y ACARREOS AL SITIO DE SU COLOCACIÓN. | PZA | 3 |  |  | 0
SIOP-173 | SUMINISTRO E INSTALACION DE FLOTADOR AUTOMATICO PARA CONTROL DE ARRRANQUE DE BOMBA, INCLUYE: MATERIALES, MANO DE OBRA Y HERRAMIENTA. | PZA | 1 |  |  | 0
SIOP-174 | SUMINISTRO Y COLOCACION DE BOMBA SUMERGIBLE MCA. ALMO UP-40 O SIMILAR CAP. 1/2 HP, 110/V INCLUYE: MATERIALES MENORES, CONEXIONES, EQUIPOS, HERRAMIENTAS, SUPERVISION Y MANO DE OBRA." ( NO INCLUYE ALIMENTACION ELECTRICA) | PZA | 1 |  |  | 0
SIOP-175 | SALIDA ELECTRICA PARA BOMBA CON TUBERIA Y CONEXIONES CONDUIT GALVANIZADA P.G. ETIQUETA VERDE DE AJUSTE DE 13, 19 Y 25 MM. DE DIAMETRO EN EXTERIOR Y PVC DE 13, 19 Y 25 MM, DE DIAMETRO, EN INTERIOR CABLE VINANEL THW-LS 900 MCA. CONELEC O CONDUCTORES MONTERREY, CAL. 12 Y 10, CAJAS CUADRADAS Y TAPAS GALVANIZADAS, HASTA 25 MTS DE DISTANCIA, INCL: MATERIALES MENORES, PRUEBAS, DESPERDICIOS Y ACARREO DEL MATERIAL AL SITIO DE SU UTILIZACION | SAL | 1 |  |  | 0
SIOP-176 | SUMINISTRO E INSTALACION DE CENTRO DE CARGA CAT. QO-816L-100, DE 8 POLOS 100 AMPERES, INCLUYE: MATERIALES, ZAPATAS, MANO DE OBRA, HERRAMIENTAS, ELEMENTOS DE FIJACION, PRUEBAS, ACARREOS Y MATERIALES MENORES. | PZA | 1 |  |  | 0
SIOP-177 | SUMINISTRO Y COLOCACION DE TUBO CONDUIT GALVANIZADO PARED GRUESA ROSCABLE DE 25 MM. DE DIAMETRO, INCLUYE: MATERIALES MENORES, PRUEBAS, CORTES, DESPERDICIOS Y ACARREO DE MATERIALES AL SITIO DE SU COLOCACION. | ML | 10 |  |  | 0
SIOP-178 | SUMINISTRO Y COLOCACION DE CONDULET OVALADO SERIE 9 CAT. LB, LL Y/O LR-39 DE 1" DE DIAMETRO, INCLUYE: TRAZO, TAPA Y EMPAQUE DE NEOPRENO, MATERIALES MENORES, PRUEBAS, HERRAMIENTAS, MANO DE OBRA Y ACARREOS. | PZA | 18 |  |  | 0
SIOP-179 | SUMINISTRO Y COLOCACION DE VARILLA DE TIERRA COOPERWELD DE 3.00 M X 19 MM DIAMETRO INCLUYE: VARILLA DE 3.00 M, SOLDADURA CADWEL 90, PARTE PROPORCIONAL DE MOLDE, MATERIALES MENORES, MANO DE OBRA Y HERRAMIENTA. | PZA | 1 |  |  | 0
SIOP-180 | SUMINISTRO E INSTALACION DE BASE SOCKET TIPO MONOFASICA DE 4 X 100 AMP., INCLUYE: MUFA DE 32 MM., 1 TRAMO DE TUBO CONDUIT DE FO. GALV. P.G. DE 32 MM. CABLE DE ALIMENTACION (LONGUITUD 10 ML)CAL 8 DE LA MUFA AL CENTRO DE CARGA MATERIALES MENORES, CONEXION, PRUEBAS, HERRAMIENTAS, MANO DE OBRA Y ACARREO DE MATERIALES AL SITIO DE SU UTILIZACION. | PZA | 1 |  |  | 0
A8.10 | JARDINERIA |  |  |  |  | 0
SIOP-181 | SUMINISTRO Y COLOCACION DE PASTO EN ROLLO, TIPO TAPETE, INCLUYE: SU MANTENIMIENTO HASTA SU ENTREGA, 5 CM DE TIERRA VEGETAL, TENDIDO, NIVELADO, ACARREOS, FLETES Y AGUA. | M2 | 60 |  |  | 0
SIOP-182 | SUMINISTRO Y COLOCACION DE ARBOL OLIVO, DE 2.00 A 2.50 MTS. DE ALTO, EN AREAS JARDINADAS, INCLUYE: EXCAVACION DE CAJETE, TIERRA VEGETAL, MATERIALES, ACARREOS, ALINEACION, NIVELACION, FERTILIZANTES, RIEGOS HASTA LA ENTREGA DE LA OBRA, HERRAMIENTA Y MANO DE OBRA. | PZA | 4 |  |  | 0
B | Rehabilitación del Centro de Salud Cuxpala, CLUES JCSSA007865 en el municipio de Tala, Jalisco. |  |  |  |  | 0
B1 | PUERTAS Y VENTANAS |  |  |  |  | 0
B1.1 | DESMANTELAMIENTO |  |  |  |  | 0
SIOP-183 | DESMONTAJE SIN RECUPERACION DE PUERTAS Y VENTANAS, DE HERRERIA, ALUMINIO Y MADERA INCLUYE: ACARREO FUERA DE LA OBRA, MANO DE OBRA Y HERRAMIENTA. | M2 | 41.67 |  |  | 0
SIOP-184 | DEMOLICION DE APLANADOS DE 2 A 3 CMS. DE ESPESOR EN MUROS Y BOVEDAS A CUALQUIER NIVEL, INCLUYE: (PROTECCIONES DE PISOS, VIDRIOS, PUERTAS, VENTANAS, LAMPARAS Y DEMAS INSTALACIONES QUE PUDIERAN RESULTAR DAÑADAS EN EL PROCESO DE LA DEMOLICION.) HERRAMIENTAS, EQUIPO DE SEGURIDAD, ANDAMIOS, MANO DE OBRA, ACARREO DEL PRODUCTO DE LA DEMOLICION DENTRO Y FUERA DE LA OBRA Y LIMPIEZA DEL AREA DE TRABAJO. | M2 | 115.45 |  |  | 0
SIOP-185 | DESMONTAR PERSIANAS, INCLUYE; MANO DE OBRA, RETIRO Y ALMACENARLAS EN LUGAR QUE INDIQUE LA SUPERVISION, COLOCACION, ACARREOS, ANDAMIOS, A CUALQUIER ALTURA. | M2 | 23.2 |  |  | 0
SIOP-186 | RETIROS DE CRISTAL EN VENTANERIA EXISTENTE SIN RECUPERACION INCLUYE: ACARREO FUERA DE LA OBRA, MANO DE OBRA Y HERRAMIENTA. | M2 | 15 |  |  | 0
SIOP-187 | RETIRO DE CELOSIA SIN RECUPERACION INCLUYE: ACARREO FUERA DE LA OBRA, MANO DE OBRA Y HERRAMIENTA. | ML | 6 |  |  | 0
SIOP-188 | DESMONTAJE DE PUERTAS Y MAMPARAS CON MARCO Y CONTRA MARCOS DE HERRERIA TUBULAR Y/O DE ALUMINIO, ACRILICO, ESMALTADAS, LAMINA, EXISTENTES EN OBRA, SIN RECUPERACION, TRASLADO Y GUARDADO EN BODEGA O LUGAR INDICADO POR SUPERVISION. INCLUYE; ANTEPECHO, DEMOLICION DE ANCLAJES, ACARREO Y RETIRO FUERA DE OBRA DE MATERIAL PRODUCTO DE LA DEMOLICION, MANO DE OBRA CALIFICADA Y LIMPIEZA DEL AREA DE TRABAJO. | M2 | 3.36 |  |  | 0
B1.2 | PUERTA Y VENTANA |  |  |  |  | 0
SIOP-189 | BOQUILLAS Y BOLEOS EN PUERTAS Y VENTANAS, CON MORTERO CEMENTO-CAL-ARENA 1:2:6, INCLUYE: ANDAMIOS Y ACARREO DE MATERIALES AL SITIO DE SU UTILIZACION. | M | 136.58 |  |  | 0
SIOP-190 | AMPLIACION DE VANO PARA PUERTA Y VENTANA HASTA 0.50 CM DE ANCHO, INCLUYE: DEMOLICION DE MURO EXISTENTE Y ELEMENTOS ESTRUCTURALES, REPOSICION DEL MISMO MURO , CASTILLO, APLANADO, EMBOQUILLADOS, BOLEOS, RESANES, ACABADO AL TERMINADO AL EXISTENTE | PZA | 8 |  |  | 0
SIOP-191 | SUMINISTRO Y COLOCACION DE PUERTA DE TAMBOR CON TRIPLAY DE CAOBILLA DE 6 MM. POR AMBAS CARAS, DE 0.95 M. A 1.10 X 2.10 M. FORMADA A BASE DE BASTIDOR Y MARCO DE MADERA DE PINO DE PRIMERA DE 2" X 1 1/2" Y PEINAZOS DE 1 1/2" X 1 1/2" A CADA 30 CM. EN AMBOS SENTIDOS, ACABADO ENTINTADO Y LACA BRILLANTE TRANSPARENTE, INCLUYE: MARCO Y TOPES DE MADERA, JAMBAS, RESANADOR PARA MADERA, BISAGRA DE LIBRO DE 3", DESPERDICIOS, MATERIALES MENORES Y DE CONSUMO, HERRAMIENTAS, ACARREO DE MATERIALES AL SITIO DE SU COLOCACION, LIMPIEZA DEL AREA DE TRABAJO Y MANO DE OBRA ESPECIALIZADA. | PZA | 13 |  |  | 0
SIOP-192 | SUMINISTRO Y COLOCACION DE CERRADURA USO RUDO, MCA. TESA, MOD. EIFEL AS, PARA PUERTA ABATIBLE, DOBLE MANIJA, FABRICADA EN ALEACION DE ALUMINIO Y ZINC, CON CILINDRO DE BRONCE CLASE T60, ACABADO EN CROMO MATE, INCLUYE: HERRAMIENTA, LLAVES, MATERIALES MENORES Y DE CONSUMO, ELEMENTOS DE FIJACION, TALADROS, MANO DE OBRA Y ACARREO DE MATERIAL AL SITIO DE SU UTILIZACION. EN CUALQUIER NIVEL. | PZA | 13 |  |  | 0
SIOP-193 | SUMINISTRO, HABILITADO Y COLOCACION DE CANCELERIA FABRICADA EN ALUMINIO ANODIZADO EN COLOR BLANCO CON PERFILES COMERCIALES DE 2 X 1.25", MCA. CUPRUM, LINEA PANORAMA O EQUIVALENTE INCLUYE: TRAZO, CORTES, AJUSTES, MATERIALES, CORREDERAS, JALADERAS, OPERADORES, REPISON, SELLADO PERIMETRAL, SILICON, VINIL, HERRAJES, ELEMENTOS DE FIJACION, MATERIALES MENORES Y DE CONSUMO, DESPERDICIOS, HERRAMIENTAS, MANO DE OBRA ESPECIALIZADA, LIMPIEZA, FLETES, EQUIPO Y COLOCACION A CUALQUIER NIVEL. | M2 | 18 |  |  | 0
SIOP-194 | SUMINISTRO, FABRICACION Y COLOCACION DE HERRERIA TUBULAR Y/O ESTRUCTURAL, INCLUYE: SOLDADURA, ELEMENTOS DE FIJACION, MATERIALES MENORES, DESCALIBRES, DESPERDICIOS, BISAGRAS, FONDO ANTICORROSIVO, FLETES, HERRAMIENTAS, EQUIPO, MANO DE OBRA Y ACARREO DE MATERIALES AL SITIO DE SU UTLIZACION. | KG | 2300 |  |  | 0
SIOP-195 | SUMINISTRO Y APLICACION DE PINTURA DE ESMALTE ALQUIDALICO ANTICORROSIVO, ACABADO BRILLANTE, PARA INTERIORES Y EXTERIORES QUE NO DESPRENDA VAPORES TÓXICOS NI OLORES DESAGRADABLES, CON LAS SIGUIENTES CARACTERÍSTICAS ( SÓLIDOS POR PESO 49-60%, SÓLIDOS POR VOLUMEN 40-46%, VISCOSIDAD DE 110-160 UK A 25°C, DENSIDAD 0.9-1.2 TON/M3., BRILLO A 60°C, 90%, TIEMPO DE SECADO AL TACTO, < O = 6 HRS., TIEMPO DE SECADO DURO < O = 24 HRS., ADHERENCIA 100%, RENDIMIENTO EN SUP. LISA 8-10 M2/LT., DILUCIÓN MÁXIMA (AGUARRÁS, THINER), 15 %, EN VENTANERIA, MEDIDA POR UN SOLO LADO, TRABAJO TERMINADO, A DOS MANOS, INCLUYE: MATERIALES MENORES Y DE CONSUMO, ANDAMIOS, PREPARACION DE LA SUPERFICIE, HERRAMIENTAS, LIMPIEZA, MANO DE OBRA Y EQUIPO DE SEGURIDAD. A CUALQUIER NIVEL. (LA PINTURA ES POR AMBOS LADOS DE LA VENTANERIA, PERO PARA SU PAGO ES MEDIDA SOLO POR 1 SOLO LADO). | M2 | 25 |  |  | 0
SIOP-196 | SUMINISTRO Y COLOCACION DE CRISTAL FLOTADO DE 6 MM. DE ESPESOR, ASENTADO VINIL, INCLUYE: CORTES, DESPERDICIOS Y ACARREO DE MATERIALES AL SITIO DE SU UTILIZACION A CUALQUIER NIVEL. | M2 | 30 |  |  | 0
SIOP-197 | SUMINISTRO Y COLOCACION DE CERRADURA DE SOBREPONER EXTRA SEGURIDAD MOD AS-725 IF PHILLIPS O SIMILAR INCLUYE: HERRAMIENTA, LLAVES, MATERIALES MENORES Y DE CONSUMO, ELEMENTOS DE FIJACION, TALADROS, MANO DE OBRA Y ACARREO DE MATERIAL AL SITIO DE SU UTILIZACION. EN CUALQUIER NIVEL. | PZA | 10 |  |  | 0
SIOP-198 | MANTENIMIENTO EN PUERTAS DE MADERA, REPARACION DE JAMBAS Y CORTE DE PUERTA DE MADERA POR RENIVELACION DE PISO DE 70 A 120 CM DE ANCHO POR 2.10 MTS DE ALTURA, , INCLUYE: ACABADO ENTINTADO Y LACA BRILLANTE TRANSPARENTE, RESANADOR PARA MADERA , RECOLOCACION, AJUSTES, ELEMENTOS DE FIJACION, MATERIALES MENORES, HERRAMIENTAS, MANO DE OBRA Y LIMPIEZA DEL AREA DE TRABAJO. | PZA | 10 |  |  | 0
SIOP-199 | SUMINISTRO Y COLOCACION DE PUERTAS DE TAMBOR PARA FREGADERO CON TRIPLAY DE CAOBILLA DE 6 MM. FORMADA A BASE DE BASTIDOR Y MARCO DE MADERA DE PINO DE PRIMERA DE 2" X 1 1/2" Y PEINAZOS DE 1 1/2" X 1 1/2" A CADA 30 CMS. EN AMBOS SENTIDOS, ACABADO ENTINTADO Y LACA BRILLANTE TRANSPARENTE, INCLUYE: MARCO Y TOPES DE MADERA, , RESANADOR PARA MADERA, BISAGRA DE LIBRO DE 3", DESPERDICIOS, MATERIALES MENORES Y DE CONSUMO, HERRAMIENTAS, ACARREO DE MATERIALES AL SITIO DE SU COLOCACION, LIMPIEZA DEL AREA DE TRABAJO Y MANO DE OBRA ESPECIALIZADA. | PZA | 3 |  |  | 0
SIOP-200 | SUMINISTRO Y COLOCACION DE ENTREPAÑOS DE MADERA DE PINO DE 1RA. FORMADA A BASE DE BASTIDOR DE MADERA DE PINO DE PRIMERA DE 1 1/2" X 1 1/2" Y PEINAZOS DE 1 1/2" X 1 1/2" A CADA 30 CMS. EN AMBOS SENTIDOS FORRADA CON TRIPLAY DE PINO DE 6 MM EN DOS CARAS,. INCLUYE. ACABADO CON PLASTICO LAMINADO MCA. WILSON-DOOR O SIMILAR, EN COLOR DE ACUERDO A INDICACIONES DE SUPERVISION, POR LA CARA SUPERIOR Y UN CANTO, MANO DE OBRA CALIFICADA, MATERIAL DE CONSUMO, ELEMENTOS DE FIJACION, HERRAMIENTA, EQUIPO Y TODO LO NECESARIO PARA SU CORRECTA EJECUCION. | M2 | 5 |  |  | 0
SIOP-201 | SUMINISTRO Y COLOCACION DE PERSIANAS VERTICALES DE PVC CON CONTROL SOLAR . INCLUYE: MANO DE OBRA, MATERIALES DE FIJACION, MECANISMOS, PRUEBAS, ACARREOS DE MATERIALES AL LUGAR DE SU UTILIZACION. | M2 | 25 |  |  | 0
SIOP-202 | SUMINISTRO Y COLOCACION DE CANCEL DE BAÑO CON MARCO DE ALUMINIO Y ACRILICO INCLUYE: MATERIEALES, MANO DE OBRA ELEMENTOS DE FIJACION Y ACARREO DE MATERIALES AL SITIO DE SU COLOCACION | M2 | 3.5 |  |  | 0
SIOP-203 | SUMINISTRO Y COLOCACION DE MALLA PARA MOSQUITERO EN VENTANERIA INCLUYE:MATERIAL DE FIJACION , MATERIALES MENORES, DESPERDICIOS, MANO DE OBRA Y ACARREO AL SITIO DE SU COLOCACION A CUALQUIER NIVEL.SUMINISTRO Y COLOCACION DE TOPES DE PISO PARA PUERTA. INC.: ACARREO DE MATERIAL AL SITIO DE SU UTILIZACION, A CUALQUIER NIVEL. | M2 | 17.93 |  |  | 0
B2 | PINTURA |  |  |  |  | 0
SIOP-204 | PINTURA VINILICA VINIMEX DE COMEX O VINI-HOGAR SHERWIN WILLIAMS O EQUIVALENTE, EN MUROS A DOS MANOS, INCLUYE: MATERIALES MENORES Y DE CONSUMO, ANDAMIOS, PREPARACION DE LA SUPERFICIE, SELLADO DE LA SUPERFICIE, HERRAMIENTAS, LIMPIEZA, MANO DE OBRA Y EQUIPO DE SEGURIDAD. | M2 | 790.5 |  |  | 0
SIOP-205 | SUMINISTRO Y ELABORACION DE ROTULO DE OBRA DISTINTIVOS, DE GOBIERNO DE JALISCO, SALUD, SERVICIOS DE SALUD JALISCO, A BASE DE PINTURA VINILICA, Y DE CARACTERISTICAS Y DIMENSIONES ASI COMO TIPOGRAFIA DE ACUERDO CON DISEÑO PROPORCIONADO POR LA SIOP, INCLUYE: MATERIALES, MANO DE OBRA CALIFICADA, HERRAMIENTA, EQUIPO, ANDAMIOS Y TODO LO NECESARIO PARA SU CORRECTA EJECUCION. | PZA | 6 |  |  | 0
SIOP-206 | SUMINISTRO Y APLICACIÓN DE PINTURA VINILICA COLORES INSTITUCIONALES COLOR AZUL DE 0.90 M Y LINEA ROSA DE 0.10 M EL RESTO DE LA SUPERFICIE COLOR BLANCO DE MURO EXTERIOR DE LA UNIDAD INCLUYE: MATERIALES, PREPARACION DE LA SUPERFICIE DESPERDICIO, EQUIPO, MANO DE OBRA, HERRAMIENTA ANDAMIOS Y TODO LO NECESARIO PARA SU CORRECTA EJECUCION. | M | 76.71 |  |  | 0
SIOP-207 | SUMINISTRO Y ELABORACION DE ROTULO DE OBRA DISTINTIVOS, MINUSVALIDO Y/O PUNTO DE REUNION CON PINTURA ESMALTE Y DE CARACTERISTICAS Y DIMENSIONES ASI COMO TIPOGRAFIA DE ACUERDO CON DISEÑO PROPORCIONADO POR LA SIOP, INCLUYE: MATERIALES, MANO DE OBRA CALIFICADA, HERRAMIENTA, EQUIPO, ANDAMIOS Y TODO LO NECESARIO PARA SU CORRECTA EJECUCION. | PZA | 1 |  |  | 0
SIOP-208 | LIJADO DE MUROS DE FORMA MANUAL PARA RETIRAR PINTURA VIEJA, TECATAS, ETC, PARA ABRIR POROS, INCLUYE: CEPILLO DE ALAMBRE, ANDAMIOS, MANO DE OBRA Y HERRAMIENTA. | M2 | 386 |  |  | 0
SIOP-209 | RESANE DE CAJA CUADRADA DE 6" EN BOVEDA PARA RECOLOCAR LUMINARIA DE MENOR DIMENSION, INCLUYE MATERIALES Y MANO DE OBRA | PZA | 28 |  |  | 0
SIOP-210 | PINTURA VINILICA VINIMEX DE COMEX O VINI-HOGAR SHERWIN WILLIAMS O EQUIVALENTE EN FILO DE LADRILLO DE AZOTEA, INCLUYE: MATERIALES MENORES Y DE CONSUMO, ANDAMIOS, PREPARACION DE LA SUPERFICIE, SELLADO DE LA SUPERFICIE, HERRAMIENTAS, LIMPIEZA, MANO DE OBRA Y EQUIPO DE SEGURIDAD. | ML | 65 |  |  | 0
SIOP-211 | ROTULACIÓN LETRERO PARA IDENTIFICAR CADA UNA DE LAS ÁREAS EN COLOR INDICADO POR LA SUPERVISION. INCLUYE: TRAZO, MANO DE OBRA Y MATERIALES. | PZA | 10 |  |  | 0
B3 | PISOS |  |  |  |  | 0
B3.1 | DEMOLICION |  |  |  |  | 0
SIOP-212 | DEMOLICION DE EMPEDRADO DE FORMA MANUAL, DE 15 A 20 CMS. DE ESPESOR INCLUYE: ACARREO DEL MATERIAL PRODUCTO DE LA DEMOLICIÓN Y /O ACOPIO DENTRO DE LA OBRA PARA SU POSTERIOR RETIRO, HERRAMIENTAS, MATERIALES Y MANO DE OBRA. | M2 | 1 |  |  | 0
B3.2 | PISOS |  |  |  |  | 0
SIOP-213 | AFINE Y COMPACTACION DE LA SUPERFICIE DESCUBIERTA DE LA EXCAVACION DANDO COMPACTACION AL 90% PROCTOR, CON MATERIAL PRODUCTO DE LA EXCAVACION, REALIZADO EN FORMA MECANICA CON , INCLUYE: SUMINISTRO DE AGUA PARA LOGRAR HUMEDAD OPTIMA, EQUIPO, AFINE, NIVELACION, HERRAMIENTAS Y MANO DE OBRA. | M2 | 130.8 |  |  | 0
SIOP-214 | RELLENO COMPACTADO CON EQUIPO MECANICO, DE SULEO-CEMENTO CON MATERIAL DE BANCO, EN PROPORCIÓN DE 50 KGS. DE CEMENTO GRIS POR M3., A CUALQUIER PROFUNDIDAD, COMPACTADO AL 100%, EN CAPAS DE 15 CM. INCLUYE: SUMINISTRO DE AGUA PARA LOGRAR HUMEDAD OPTIMA, MEZCLACO, TENDIDO, TRASPALEOS, DESPERDICIOS, EQUIPO, PRUEBAS DE COMPACTACION, AFINE, NIVELACION, HERRAMIENTAS, MANO DE OBRA Y ACARREO HASTA EL SITIO DE SU COLOCACION. (VOLUMEN MEDIDO COMPACTADO). | M3 | 5 |  |  | 0
SIOP-215 | SUMINISTRO, FABRICACION Y COLOCACION DE ANCLAS DE ACERO A-36 PARA FIJACION DE BARANDAL A BASE DE PLACA DE 4" X 3" X 1/4" (10X7.5 CM) Y SOLERA DE 1 1/2" X 1/4" DE 40 CMS. DE DESARROLLO, INCLUYE: NIVELACION, PLOMEO, SOLDADURA, DESPERDICIOS, MATERIALES, HERRAMIENTAS Y MANO DE OBRA. | PZA | 5 |  |  | 0
SIOP-216 | CORTE CON DISCO DE 3 A 5 CMS. DE PROFUNDIDAD PARA DELIMITAR AREAS DE DEMOLICIÓN EN PISOS Y/O MUROS INCLUYE: MATERIALES MENORES, DESPERDICIOS, EQUIPO DE PROTECCION, HERRAMIENTA, MANO DE OBRA ESPECIALIZADA Y LOS ACARREOS AL SITIO DE SU COLOCACION. | ML | 55 |  |  | 0
SIOP-217 | FORJADO DE NARIZ DE REMATE EN PISO DE BANQUETAS, CON 10.0 X 10.0 CM. DE SECCION, INCLUYE SOLO: CIMBRA APARENTE, DESCIMBRA, GOTERO, FORJADO, CHAFLANES, PERFILADO, DESPERDICIOS, HERRAMIENTAS, Y MANO DE OBRA. (NO INCLUYE CONCRETO). | ML | 10 |  |  | 0
SIOP-218 | SUMINISTRO Y COLOCACION DE MALLA ELECTROSOLDADA 6X6-10/10 COMO REFUERZO EN PISOS DE CONCRETO, INCLUYE: DESPERDICIOS, TRASLAPES, HERRAMIENTA Y ACARREO DEL MATERIAL AL SITIO DE SU COLOCACION. | M2 | 130.8 |  |  | 0
SIOP-219 | FINO DE 4 CM. DE ESPESOR PROMEDIO CON MORTERO CEMENTO- ARENA EN PROPORCION 1:3 ACABADIO APALILLADO . INCLUYE: EXTENDIO, REMATES, DESPERDICIOS, ACARREOS, MATERIAL AL SITIO DE SU UTILIZACIÓN, A CUALQUIER NIVEL. | M2 | 215 |  |  | 0
SIOP-220 | MACHUELO INTEGRAL EN FORMA DE L" DE CONCRETO HECHO EN OBRA F'C=250 KG/CM², DE 12 CM DE ESPESOR, CON DIMENSIONES GENERALES DE 45 CM. DE ANCHO EN LA BASE Y 40 CM DE ALTURA EN LA PARTE POSTERIOR, ARMADO EN EL PISO CON 2 VAR. DEL # 3 Y GRAPAS DEL # 2@40 CM., CON ACABADO RAYADO GRUESO, INCLUYE: TRAZO, NIVELACION, HERRAMIENTAS, MATERIALES, CIMBRA COMUN, DECIMBRA, VIBRADO, CURADO, ACERO DE REFUERZO, PRUEBAS DE RESISTENCIA DEL CONCRETO A 7,14 Y 28 DIAS, DESPERDICIOS, ACARREO DE MATERIALES AL SITIO DE SU UTILIZACION, LIMPIEZAS Y MANO DE OBRA." | ML | 45 |  |  | 0
SIOP-221 | SARDINEL DE CONCRETO F'C=150 KG/CM2, T.M.A.=3/4, CON SECCION DE 10 X 10 CMS., SIN ARMAR, INCLUYE: COLADO, CURADO, VIBRADO, CIMBRA APARENTE, DESCIMBRA, DESPERDICIOS, MANO DE OBRA, HERRAMIENTA Y ACARREO DE MATERIALES AL SITIO DE SU UTILIZACION, A CUALQUIER ALTURA." | ML | 3 |  |  | 0
SIOP-222 | SUMINISTRO Y COLOCACIÓN DE ZOCLO DE PVC CON MEDIDA DE 6 CM. DE ALTO X 1.3 CM. DE ESPESOR, ACABADO LISO EN COLOR BLANCO. INCLUYE: MATERIAL, MANO DE OBRAS Y HERRAMIENTA. | ML | 180 |  |  | 0
SIOP-223 | SUMINISTRO Y COLOCACIÓN DE ZOCLO DE 10 CM DE ESPESOR, A BASE DE RECORTES DE LOSETA CERAMICA DE 59X59 CM RECTIFICADO MCA INTERCERAMIC MOD. STONEWALK MARFIL O SIMILAR, AENTADO CON ADHESIVO PEGAPISO, BOQUILLA COLOR INDICADO POR LA SUPERVISION, INCLUYE: ACARREOS AL SITIO DE COLOCACION, TRAZOS, CORTES, AJUSTES, REMATES, ESCUADRES, DESPERDICIOS, DESPATINADO, EMBOQUILLADO, MATERIALES, MANO DE OBRA Y HERRAMIENTA, A CUALQUIER NIVEL. | M | 25 |  |  | 0
B4 | INSTALACION HIDRO-SANITARIA |  |  |  |  | 0
B4.1 | DEMOLICION |  |  |  |  | 0
SIOP-224 | DEMOLICION DE PISO DE LOSETA Y AZULEJO DE CERAMICA, BARRO Y/O EQUIVALENTE EN PISO Y/O MURO, INCLUYE: LIMPIEZA, MANO DE OBRA, HERRAMIENTA, ACARREO DEL MATERIAL PRODUCTO DE LA DEMOLICIÓN HASTA EL CENTRO DE ACOPIO, PARA SU POSTERIOR RETIRO. | M2 | 79.25 |  |  | 0
SIOP-225 | CORTE CON DISCO EN PISO DE MOSAICO Y/O CONCRETO DE 5 CM DE PROFUNDIDAD, INCLUYE: HERRAMIENTA, EQUIPO, MATERIALES DE CONSUMO, LIMPIEZA Y MANO DE OBRA. | M | 65 |  |  | 0
SIOP-226 | DEMOLICIÓN DE CONCRETO SIMPLE EN BANQUETAS, GUARNICIONES, FIRMES, POR MEDIOS MANUALES, INCLUYE: RETIRO DEL MATERIAL A BANCO DE OBRA INDICADO POR SUPERVISIÓN, ABUNDAMIENTO, MANO DE OBRA, EQUIPO Y HERRAMIENTA. | M3 | 8.1 |  |  | 0
SIOP-227 | CARGA MANUAL Y ACARREO EN CAMIÓN 1 ER. KILOMETRO, DE MATERIAL PRODUCTO DE EXCAVACIÓN Y/O DEMOLICIÓN, INCLUYE: MANO DE OBRA, EQUIPO Y HERRAMIENTA, (NORMA S. C. T. N-CTR-CAR-1-01-013-00). | M3 | 8.1 |  |  | 0
SIOP-228 | ACARREO EN CAMION A KILÓMETROS SUBSECUENTES DE MATERIAL PRODUCTO DE EXCAVACIÓN Y/O DEMOLICIÓN, INCLUYE: MANO DE OBRA, EQUIPO Y HERRAMIENTA. (NORMA S. C. T. N-CTR-CAR-1-01-013-00) | M3-KM | 40.5 |  |  | 0
SIOP-229 | DESCONEXION Y DESMONTAJE DE ACCESORIOS DE BAÑO EXISTENTES, TALES COMO JABONERAS, PAPELERAS, TOALLEROS, GANCHOS, ETC. SIN RECUPERCION.INCLUYE: HERRAMIENTAS, MANO DE OBRA, ACARREO DE FUERA DE LA OBRA. | PZA | 16 |  |  | 0
SIOP-230 | DESCONEXION Y DESMONTAJE DE CALENTADOR DE GAS EXISTENTE SIN RECUPERACION. INCLUYE: HERRAMIENTAS, LIMPIEZA DEL AREA DE TRABAJO, MANO DE OBRA ESPECIALIZADA Y ACARREO DENTRO Y FUERA DE LA OBRA. | PZA | 1 |  |  | 0
SIOP-231 | DESCONEXION Y DESMONTAJE DE TINACO EXISTENTE DE 1,100 LTS. DE CAPACIDAD. INCLUYE: ACARREO DENTRO Y FUERA DE LA OBRA, HERRAMIENTAS, EQUIPO DE SEGURIDAD Y MANO DE OBRA, A CUALQUIER ALTURA. | PZA | 1 |  |  | 0
SIOP-232 | DESCONEXION Y RETIRO DE BOMBA EXISTENTE SIN RECUPERACION. INCLUYE; HERRAMIENTA, MANO DE OBRA, ACARREO Y ALMACENAJE DE LA BOMBA, EN LUGAR INDICADO POR LA SUPERVISION.. | PZA | 1 |  |  | 0
SIOP-233 | REGISTRO SANITARIO DE 0.40 X 0.40 X 0.45 M, CON MURO DE LADRILLO DE LAMA DE 5.5 X 11.0 X 22.0 CM, ASENTADO CON MORTERO CEMENTO-ARENA 1:3, APLANADO CON MORTERO CEMENTO-ARENA DE RIO 1:3, TAPA DE CONCRETO F'C=200 KG/CM2, MARCO Y CONTRAMARCO DE ANGULO DE 1 1/2 X 1/8", DESPERDICIOS Y ACARREO DE MATERIALES AL SITIO DE SU UTILIZACION." | PZA | 3 |  |  | 0
B4.2 | DESMANTELAMIENTO Y DEMOLICIONES |  |  |  |  | 0
SIOP-234 | DESINSTALAR Y RETIRAR LLAVES DE EMPOTRAR Y REGADERA EXISTENTE SIN RECUPERACION, INCLUYE: MANO DE OBRA, ACARREO DEL MATERIAL PRODUCTO DEL DESMANTELAMIENTO DENTRO Y FUERA DE LA OBRA. | PZA | 3 |  |  | 0
SIOP-235 | DESINSTALACION DE SALIDA HIDRAULICA EXISTENTE INCLUYE. DESCONEXIONES, ACARREO DEL MATERIAL PRODUCTO DEL DESMANTELAMIENTO Y FUERA DE LA OBRA. | SAL | 25 |  |  | 0
SIOP-236 | DESMANTELAMIENTO DE LINEA DE GAS EXISTENTE, CLAUSURANDO LAS SALIDAS Y DESMANTELANDO LAS TUBERIAS VISIBLES, A CUALQUIER ALTURA Y LONGITUD. | SAL | 1 |  |  | 0
SIOP-237 | DESMANTELAMIENTO DE ANTENA DE INTERNET CON RECUPERACION MONTADA SOBRE TUBO GALVANIZADO DE 1 1/2" A 6 MTS DE ALTURA EN AZOTEA, INCLUYE DESMANTELAMIENTO DE CABLEADO Y EQUIPO, ASI COMO ENTREGA PARA SU RESGUARDO. | PZA | 1 |  |  | 0
SIOP-238 | DESMONTAJE SIN RECUPERACIÓN DE COCINA INTEGRAL DE 4.60 MTS. DE LARGO A BASE DE RETIRO DE ALACENAS EXISTENTES Y MUEBLE BAJO CON TARJA DE ACERO INOXIDABLE EMPOTRADA INCLUYE; DESCONEXIONES Y CLAUSURA TEMPORAL DE ALIMENTACIONES, MANO DE OBRA, HERRAMIENTA Y ACARREO DEL MATERIAL PRODUCTO DEL DESMONTAJE DENTRO Y FUERA DE LA OBRA. | PZA | 1 |  |  | 0
SIOP-239 | DEMOLICION, DESMONTAJE Y DESCONEXIÓN DE MESA DE LAVADO UNA TARJA CON ESCURRIDERO EXISTENTE, INCLUYE: DESCONEXIONES, REUBICACIÓN AL LUGAR INDICADO POR LA SUPERVISIÓN, MANO DE OBRA Y HERRAMIENTA. | PZA | 1 |  |  | 0
B4.3 | LINEA PRINCIPAL |  |  |  |  | 0
SIOP-240 | EXCAVACION EN CEPAS POR MEDIO MANUALES, MATERIAL TIPO B, DE 0 A 2.00 M. DE PROFUNDIDAD, EN SECO, INCLUYE: AFINE DE TALUDES Y FONDO Y ACARREOS DEL MATERIAL EXCEDENTE DENTRO DE LA OBRA AL LUGAR INDICADO POR LA SUPERVISION, MEDIDO EN BANCO. | M3 | 8 |  |  | 0
SIOP-241 | RELLENO EN CEPAS O MESETAS CON MATERIAL PRODUCTO DE LA EXCAVACION COMPACTADO AL 90% CON COMPACTADOR DE IMPACTO, EN CAPAS NO MAYORES DE 20 CM., INCLUYE: INCORPORACION DE AGUA NECESARIA, MANO DE OBRA, HERRAMIENTAS Y ACARREOS. | M3 | 7 |  |  | 0
SIOP-242 | REGISTRO SANITARIO DE 0.80 X 0.80 X 1.00 M, CON MURO DE LADRILLO DE LAMA DE 5.5 X 11.0 X 22.0 CM, ASENTADO CON MORTERO CEMENTO-ARENA 1:3, APLANADO CON MORTERO CEMENTO-ARENA DE RIO 1:3, TAPA DE CONCRETO F'C=200 KG/CM2, MARCO Y CONTRAMARCO DE ANGULO DE 1 1/2 X 1/8", DESPERDICIOS Y ACARREO DE MATERIALES AL SITIO DE SU UTILIZACION." | PZA | 4 |  |  | 0
SIOP-243 | SUMINISTRO Y COLOCACION DE TUBO DE P.V.C. SANITARIO (ANGER) SERIE 25, CAMPANA, DE 6" (150 MM) DIAM., INCLUYE: CONEXIONES, TRAZO, EXCAVACION, PASOS POR CIMENTACION, CAMA DE ARENA, RELLENO COMPACTADO, DESPERDICIOS, PRUEBAS Y ACARREO DE MATERIALES AL SITIO DE SU COLOCACION. | ML | 40.3 |  |  | 0
SIOP-244 | REGISTRO SANITARIO DE 0.60 X 0.40 X 1.00 M, CON MURO DE LADRILLO DE LAMA DE 5.5 X 11.0 X 22.0 CM, ASENTADO CON MORTERO CEMENTO-ARENA 1:3, APLANADO CON MORTERO CEMENTO-ARENA DE RIO 1:3, TAPA DE CONCRETO F'C=200 KG/CM2, MARCO Y CONTRAMARCO DE ANGULO DE 1 1/2 X 1/8", DESPERDICIOS Y ACARREO DE MATERIALES AL SITIO DE SU UTILIZACION." | PZA | 2 |  |  | 0
SIOP-245 | LÍNEA HIDRÁULICA DE SUCCIÓN Y LLENADO A TINACO CON TUBERÍA DE COBRE DE 1", INCLUYE: 2 CODOS 90°X1", 1 CODO 45°X1", 1 YEE 1", 1 REDUCCIÓN BUSHING DE 1"X3/4", 1 VÁLVULA COMPUERTA DE 3/4", 1 TAPÓN MACHO DE 3/4", 1 VÁLVULA CHECK PICHANCHA DE 1", 1 TUERCA UNIÓN SOLDABLE DE 1" Y 18 M. DE TUBERÍA DE 1", MANO DE OBRA, INSTALACIÓN Y PRUEBAS. | PZA | 1 |  |  | 0
SIOP-246 | SALIDAS DE GAS A BASE DE TUBERIA DE COBRE DE 1/2 PARA GAS, INCLUYE: CODOS, CONEXIONES, COPLES, MATERIALES, PRUEBAS, HERRAMIENTAS Y MANO DE OBRA. | SAL | 1 |  |  | 0
B5 | BAÑOS |  |  |  |  | 0
B5.1 | DESMANTELAMIENTO |  |  |  |  | 0
SIOP-247 | DESINSTALACION DE MUEBLE DE BAÑO YA SEA INODORO, LAVABO, MINGITORIO, ETC. SIN RECUPERACION INCLUYE: DESCONEXION, HERRAMIENTAS, MANO DE OBRA, LIMPIEZA Y ACARREO DEL MUEBLE FUERA DE LA OBRA. | PZA | 13 |  |  | 0
SIOP-248 | DESMONTAJE SIN RECUPERACION DE LUMINARIAS DE SOBREPONER O DE EMPOTRAR A UNA ALTURA DE 0-3 M INCLUYE: ACARREO FUERA DE LA OBRA, MANO DE OBRA, EQUIPO Y HERRAMIENTA. | PZA | 25 |  |  | 0
SIOP-249 | DESINSTALACION Y RETIRO DE SALIDAS ELECTRICAS PARA LUMINARIAS, APAGADORES, CONTACTOS Y SECADORES DE MANO, A CUALQUIER NIVEL INCLUYE: RETIRO DE APAGADORES, CONTACTOS Y CONDUCTORES, HERRAMIENTA, MANO DE OBRA Y TODO LO NECESARIO PARA SU CORRECTA EJECUCION | SAL | 65 |  |  | 0
B5.2 | INSTALACION ELECTRICA |  |  |  |  | 0
SIOP-250 | CABLEADO DE SALIDA ELECTRICA PARA LUMINARIAS, APAGADORES, CONTACTOS Y SECADORES DE MANO, HASTA 4 M. DE LONGITUD EN DUCTERIA EXISTENTE, CABLE VINANEL THW-LS 600 V. A 75° C, 90° C, MARCA CONDUCTORES MONTERREY O EQUIVALENTE, INCLUYE: 2 CABLES DE COBRE THW CAL. 12 AWG. Y 1 CABLE DE COBRE THW CAL. 14 AWG, ENCINTADO, CONEXION A TIERRA, MATERIALES MENORES, HERRAMIENTA, MANO DE OBRA ESPECIALIZADA , CONEXIONES, LIMPIEZA DEL AREA DE TRABAJO, PRUEBAS, DESPERDICIOS Y ACARREO DEL MATERIAL AL SITIO DE SU COLOCACION, A CUALQUIER NIVEL, SUSTITUCION DE CABLES. | SAL | 65 |  |  | 0
SIOP-251 | SALIDA ELECTRICA PARA LUMINARIAS, APAGADORES, CONTACTOS Y SECADORES DE MANO, OCULTA, CON TUBERIA Y CONEXIONES CONDUIT PVC TIPO PESADO DE 3/4" 19 MM. DE DIAMETRO HASTA 4 M. DE LONGITUD, CABLE VINANEL THW-LS 600 V. A 75° C, 90° C, MARCA CONDUCTORES MONTERREY O EQUIVALENTE, CABLE VINANEL 21 THW-LS 600 V. A 75° C, 90° C, MARCA CONDUMEX O EQUIVALENTE, 2 CABLES DE COBRE THW CAL. 12 AWG. Y 1 CABLE DE COBRE THW CAL. 14 AWG, CAJAS CUADRADAS, INCLUYE: TRAZO, RANURAS Y RESANES CON MORTERO CEMENTO- ARENA 1:3, MATERIALES MENORES Y DE CONSUMO, ELEMENTOS DE FIJACION, PRUEBAS, DESPERDICIOS, HERRAMIENTAS, MANO DE OBRA ESPECIALIZADA Y ACARREO DEL MATERIAL AL SITIO DE SU COLOCACION, EN CUALQUIER NIVEL, (SALIDA NUEVA). | SAL | 112 |  |  | 0
SIOP-252 | SUMINISTRO Y COLOCACION DE LUMINARIA LED LINEAL 36W GR-LD002 O SIMILAR, INCLUYE: LAMPARA, MATERIALES MENORES, HERRAMIENTA, MANO DE OBRA, PRUEBAS, FLETES, DESPERDICIOS, Y ACARREOS AL SITIO DE SU COLOCACION. | PZA | 28 |  |  | 0
SIOP-253 | SUMINISTRO Y COLOCACION DE APAGADOR SENCILLO MERIDA BTICINO COLOR BLANCO O EQUIVALENTE, INCLUYE: PLACA Y TAPA, MATERIALES, ACARREOS, PRUEBAS, FLETES, MANO DE OBRA Y HERRAMIENTA. | PZA | 14 |  |  | 0
SIOP-254 | SUMINISTRO Y COLOCACIÓN DE CONTACTO TOMA CORRIENTE PROTEGIDA DUPLEX 2P+T, 15A. 127V. QUIZIÑO MODELO: SQZ5215KD CON PLACA MÉRIDA. INCLUYE: HERRAMIENTA, MATERIALES, MANO DE OBRA, EQUIPO Y TODO LO NECESARIO PARA SU CORRECTA INSTALACIÓN. | PZA | 2 |  |  | 0
SIOP-255 | SUMINISTRO Y COLOCACION DE INTERRUPTOR TERMOMAGNETICO QO150 1P DE 10 A 50 AMPERES, MCA. SQUARE D, CAT. QO. INC.: PRUEBAS, MATERIALES MENORES Y ACARREO DE MATERIALES AL SITIO DE SU COLOCACION. | PZA | 6 |  |  | 0
SIOP-256 | SUMINISTRO Y COLOCACION DE INTERRUPTOR TERMOMAGNETICO CON 2 POLOS, DE 15-50 AMPERES, MCA. SQUARE D, CAT. QO250. INCLUYE: PRUEBAS, FLETES, MATERIALES MENORES Y ACARREO DE MATERIALES AL SITIO DE SU COLOCACION. | PZA | 1 |  |  | 0
B5.3 | PISOS |  |  |  |  | 0
SIOP-257 | SUMINISTRO Y COLOCACIÓN DE PISO RECTIFICADO STONEWALK DE 59X59 CM. COLOR MARFIL, MARCA INTERCERAMIC. INCLUYE: HERRAMIENTA, MATERIALES, MANO DE OBRA, EQUIPO Y TODO LO NECESARIO PARA SU CORRECTA INSTALACIÓN. | M2 | 25 |  |  | 0
SIOP-258 | SUMINISTRO Y COLOCACION DE RECUBRIMIENTO DE MURO A BASE DE LOSETA MODELO SPA WHITE GLOSSY DE INTERCERAMIC 30X60 O SIMILAR, ASENTADO CON PEGA PISO Y JUNTEADO CON JUNTEADOR DE COLOR SIN ARENA, CON JUNTAS DE 3.00 MM. DE ANCHO MINIMO, INCLUYE: CORTE, REMATES, ESCUADRE, DESPERDICIOS, DESPATINADO, HERRAMIENTAS, MATERIALES, MANO DE OBRA, LIMPIEZA Y ACARREO DE MATERIALES AL SITIO DE SU UTILIZACION, A CUALQUIER NIVEL | M2 | 75 |  |  | 0
B5.4 | ALBAÑILERIA |  |  |  |  | 0
SIOP-259 | APLANADO CON MORTERO CEMENTO-CAL-ARENA 1:2:6, DE 2.0 CM. DE ESPESOR, A PLOMO Y REGLA, ACABADO APALILLADO FINO, INCLUYE: MATERIALES, ANDAMIOS, NIVELACION, PLOMEO, REMATES, BOLEADOS, DESPERDICIOS, HERRAMIENTAS, LIMPIEZAS, MANO DE OBRA Y ACARREO DE MATERIALES AL SITIO DE SU UTILIZACION. A CUALQUIER NIVEL. | M2 | 210 |  |  | 0
SIOP-260 | FIRME DE CONCRETO F'C= 150 KG/CM2 DE 8 CMS. DE ESPESOR, ACABADO APLAILLADO, INCLUYE EXTENDIDO, REGLEADO, CURADO, DESPERDICIO Y ACARREOS. | M2 | 27.3 |  |  | 0
B5.5 | MUEBLES DE BAÑO, ACCESORIOS Y EQUIPO |  |  |  |  | 0
SIOP-261 | SALIDA HIDRÁULICA DE AGUA FRÍA Y/O CALIENTE, PARA ALIMENTACIÓN A MUEBLE SANITARIO, CONSISTENTE EN TUBERÍA Y CONEXIONES DE COBRE TIPO M DE 1/2 A 11/2" DE DIÁMETRO, INCLUYE: DESPERDICIO DE TUBERÍA, CÁMARAS CONTRA GOLPE DE ARIETE, COPLES, CODOS, TEES, YEES, REDUCCIONES, VÁLVULAS Y TUERCAS UNIÓN EN CUADROS DE VÁLVULAS, MATERIALES MENORES, FLETES Y ACARREO DE LOS MATERIALES AL SITIO DE SU INSTALACIÓN Y PRUEBAS. | SAL | 45 |  |  | 0
SIOP-262 | SALIDA SANITARIA A MUEBLE, CONSISTENTE EN TUBERÍA Y CONEXIONES DE PVC DE 2, 3" Y 4" DE DIÁMETRO, INCLUYE: DESPERDICIO DE TUBERÍA, LÍNEA DE VENTILACIÓN (DESFOGUE), COPLES, CODOS, TEES, YEES, REDUCCIONES, REGISTRO SANITARIO, MATERIALES MENORES, FLETES Y ACARREO DE LOS MATERIALES AL SITIO DE SU INSTALACIÓN Y PRUEBAS. (DE ACUERDO A PLANOS DE PROYECTO). " | SAL | 25 |  |  | 0
SIOP-263 | SUMINISTRO E INSTALACION DE INODORO CON TANQUE BAJO, MODELO CONVENIENT CADET DE LABIOS ALARGADOS DE COLOR, MARCA AMERICAN STANDARD O SIMILAR. INCLUYE: ASIENTO DE PLASTICO, LLAVE ANGULAR FIG. 401, TANQUE, ACCESORIOS DE BRONCE PARA EL TANQUE BAJO, MATERIALES MENORES, LIMPIEZA, CUELLO DE CERA CON GUIA, PRUEBAS, HERRAMIENTAS, MANO DE OBRA Y ACARREO DE MATERIALES AL SITIO DE SU COLOCACION. | PZA | 5 |  |  | 0
SIOP-264 | SUMINISTRO Y COLOCACION DE CALENTADOR SOLAR EN ACERO INOXIDABLE CON CAPACIDAD DE ALMACENAJE DE 300LT. CON 30 TUBOS DE BROSILICATO DE 2.1 MM REFORZADO CON RECUBRIMIENTO TRICAPA, INCLUYE ESTRUCTURA DE SOPORTE, SUMINISTRO, INSTALACIÓN, MANO DE OBRA ESPECIALIZADA, HERRAMIENTAS Y MATERIALES NECESARIOS PARA SU INSTALACIÓN. | PZA | 1 |  |  | 0
SIOP-265 | SUMINISTRO Y COLOCACION DE LAVABO, BLANCO, MARCA AMERICAN STANDARD. LINEA ECONOMICA (MOD. VERACRUZ), INCLUYE: LLAVE ANGULAR FIG. 401, MANGUERA FLEXIBLE, CESPOL CROMADO, MATERIALES MENORES Y DE CONSUMO, ELEMENTOS DE FIJACION, MANO DE OBRA CALIFICADA, LIMPIEZA DEL AREA DE TRABAJO, HERRAMIENTA, PRUEBAS Y ACARREO DE MATERIALES AL SITIO DE SU COLOCACION. | PZA | 8 |  |  | 0
SIOP-266 | SUMINISTRO Y COLOCACION DE CESPOL CROMADO PARA FREGADOR FIG TV-030 HELVEX INCLUYE: MANO DE OBRA Y HERRAMIENTA. | PZA | 2 |  |  | 0
SIOP-267 | SUMINISTRO Y COLOCACION DE LLAVE MEZCLADORA PARA TARJA MCA. URREA CAT. 9373 CON MANERALES. INCLUYE: MANO DE OBRA Y MATERIALES MENORES PARA SU COLOCACION. | PZA | 2 |  |  | 0
SIOP-268 | TINACO DE JET 1100 LITROS C/ACCS ROTOPLAS, INCLUYE: SUMINISTRO, INSTALACIÓN, MANO DE OBRA, EQUIPO Y HERRAMIENTA. JARDINERÍA | PZA | 1 |  |  | 0
SIOP-269 | SUMINISTRO Y COLOCACION DE DISPENSADOR DE PAPEL HIGIENICO MCA. JOFEL MOD. AZUR MAXI PH52001 O SIMILAR, INCLUYE: MATERIAL, MANO DE OBRA, EQUIPO Y HERRAMIENTA. | PZA | 5 |  |  | 0
SIOP-270 | SUMINISTRO Y COLOCACION DE DISPENSADOR DE JABON MCA. JOFEL MOD. AC54000 O SIMILAR INCLUYE: MATERIAL, MANO DE OBRA, EQUIPO Y HERRAMIENTA. | PZA | 8 |  |  | 0
SIOP-271 | SUMINISTRO Y COLOCACION DE DISPENSADOR DE TOALLA INTERDOBLADA MCA. JOFEL MOD. PT5100 O SIMILAR INCLUYE: MATERIAL, MANO DE OBRA, EQUIPO Y HERRAMIENTA. | PZA | 8 |  |  | 0
SIOP-272 | SUMINISTRO Y COLOCACION DE BARRA RECTA PARA PERSONAS CON CAPACIDADES DIFERENTES ACERO SATINADO MCA. HELVEX MOD. B-700-S O SIMILAR INCLUYE: MATERIAL, MANO DE OBRA, EQUIPO Y HERRAMIENTA. | PZA | 8 |  |  | 0
SIOP-273 | SUMINISTRO Y COLOCACIÓN DE MEZCLADORA DE LAVABO 4” DE ACERO INOXIDABLE CODIGO 73INOX, LINEA URREA O EQUIVALENTE INCLUYE: MANO DE OBRA CALIFICADA, MATERIALES MENORES, HERRAMIENTA, PRUEBAS, LIMPIEZA Y ACARREO DEL MATERIALES AL SITIO DE SU COLOCACIÓN. | PZA | 8 |  |  | 0
SIOP-274 | SUMINISTRO Y COLOCACIÓN DE COLADERA DE UNA BOCA, DESAGÜE DE CONTORNO TAPA REDONDA, MODELO 24-HL MARCA HELVEX O EQUIVALENTE. INCLUYE: CONEXIONES, MATERIALES MENORES Y DE CONSUMO, NIVELACIÓN, HERRAMIENTAS, PRUEBAS, MANO DE OBRA Y ACARREOS AL SITIO DE SU INSTALACIÓN. | PZA | 6 |  |  | 0
SIOP-275 | SUMINISTRO Y COLOCACION DE MANGUERA COFLEX DE 1/2" PARA W.C. DE 35 CM DE LONGITUD. INCLUYE: FLETES, MANIOBRAS, ACARREO, COLOCACIÓN A CUALQUIER NIVEL, FIJACIÓN, PRUEBAS, MATERIALES MENORES Y HERRAMIENTA NECESARIA. | PZA | 5 |  |  | 0
SIOP-276 | SUMINISTRO Y COLOCACION DE MANGUERA COFLEX DE 1/2" PARA LAVABO DE 40 CM DE LONGITUD. INCLUYE: FLETES, MANIOBRAS, ACARREO, COLOCACIÓN A CUALQUIER NIVEL, FIJACIÓN, PRUEBAS, MATERIALES MENORES Y HERRAMIENTA NECESARIA. | PZA | 16 |  |  | 0
SIOP-277 | SUMINISTRO Y COLOCACION DE FREGADERO UNA TARJA DE ACERO INOXIDABLE CON ESCURRIDERO DE 0.95 M X 0.50 M. INCLUYE: LLAVES ANGULARES FIG. 401, SOPORTES, MATERIALES MENORES, PRUEBAS Y ACARREO DE MATERIALES AL SITIO DE SU COLOCACION. | PZA | 2 |  |  | 0
SIOP-278 | SUMINISTRO Y COLOCACION DE CANASTA Y CONTRACANASTA PARA TARJA EN ACERO INOXIDABLE. INCLUYE: MANO DE OBRA Y LO NECESARIO PARA SU CORRECTA EJECUCION. | PZA | 2 |  |  | 0
SIOP-279 | SUMINISTRO Y COLOCACION DE ESPEJO DE 4 MM. CON MARCO DE ALUMINIO ANODIZADO NATURAL DE 2" CAT. 10103, Y FONDO DE TRIPLAY DE PINO DE 6 MM. INCLUYE: SUMINISTRO, MANO DE OBRA, COLOCACION A CUALQUIER ALTURA Y TODO LO NECESARIO PARA SU CORRECTA EJECUCION. | M2 | 5 |  |  | 0
SIOP-280 | SUMINISTRO Y COLOCACION DE LLAVES DE EMPOTRAR Y REGADERA URREA O SIMILAR, INCLUYE: CHAPETONES, BRAZO PARA REGADERA, MATERIALES, MANO DE OBRA, ACEARREO DEL MATERIAL AL SITIO DE SU COLOCACION. | PZA | 2 |  |  | 0
SIOP-281 | SUMINISTRO Y COLOCACION DE JUEGOS MANERALES EMPERADOR CON CHAPETON HEXAGONAL CROMADO, PARA REGADERA, MCA. URREA FIG. COH O SIMILAR, INCLUYE: MANO DE OBRA CALIFICADA, MATERIALES MENORES, HERRAMIENTA, PRUEBAS, LIMPIEZA Y ACARREO DEL MATERIALES AL SITIO DE SU COLOCACION | PZA | 2 |  |  | 0
SIOP-282 | SUMINISTRO Y COLOCACION DE REGADERA REGULABLE CON BRAZO Y CHAPETON CROMADO MCA. URREA FIG. 3005B, INCLUYE: MANO DE OBRA CALIFICADA, MATERIALES MENORES, HERRAMIENTA, PRUEBAS, LIMPIEZA Y ACARREO DEL MATERIALES AL SITIO DE SU COLOCACION." | PZA | 2 |  |  | 0
SIOP-283 | SUMINISTRO Y COLOCACION DE VALVULA DE FLOTADOR ALTA PRESION DE 19 MM DE DIAM., CON BOLA DE COBRE DE 6" DE DIAM. INC.: MATERIALES MENORES, PRUEBAS Y ACARREO DE MATERIALES AL SITIO DE SU COLOCACION. | PZA | 2 |  |  | 0
SIOP-284 | SUMINISTRO Y COLOCACIÓN DE CESPOL BOTE DE PVC CON REJILLA MOD. 172 URREA O SIMILAR, INCLUYE: MORTERO CEMENTO-ARENA PROP. 1:3 MATERIALES MENORES, PRUEBAS Y ACARREO DE MATERIALES AL SITIO DE SU COLOCACIÓN. | PZA | 1 |  |  | 0
SIOP-285 | BASE PARA TINACO DE 1,100 LT. METALICA REFORZADA A BASE DE PERFILES TUBULARES, CON PINTURA ESMALTE. INCLUYE: ANCLAJE, NIVELACIÓN, HERRAMIENTA, MANO DE OBRA, TRASLADOS Y EQUIPO. | SAL | 1 |  |  | 0
SIOP-286 | SUMINISTRO Y COLOCACION DE COLADERA PARA BAJANTES EN AZOTEA TIPO URREA 444 O SIMILAR, INCLUYE: SUMINISTRO, MANO DE OBRA, COLOCACION A CUALQUIER ALTURA Y TODO LO NECESARIO PARA SU CORRECTA EJECUCION. | PZA | 4 |  |  | 0
SIOP-287 | TAPA PARA CISTERNA DE 0.60X0.60 M, A BASE DE LÁMINA DE FIERRO CAL. 10, CON MARCO Y CONTRAMARCO DE 3/16X1 1/2", ACABADO CON PINTURA DE ESMALTE, INCLUYE: HERRAJES, MATERIALES, SOLDADURA, MANO DE OBRA, EQUIPO Y HERRAMIENTA. | PZA | 1 |  |  | 0
SIOP-288 | REPOSICIÓN DE BAJANTE PARA AGUAS PLUVIALES DE TUBO PVC SANITARIO DE 4" DIAMETRO, A CUALQUIER NIVEL, ENCHAPADO CON MORTERO SOBRE MURO EXISTENTE, INCLUYE: MATERIALES MENORES Y DE CONSUMO, CONEXIONES, MATERIALES, HERRAMIENTAS, MANO DE OBRA, RESANES, ACARREOS DENTRO Y FUERA DE LA OBRA Y LIMPIEZA DEL ÁREA DE TRABAJO. | ML | 8 |  |  | 0
SIOP-289 | SUMINISTRO E INSTALACION DE CALENTADOR DE PASO PARA DEMANDAS CONTINUAS DE AGUA CALIENTE, MCA. CINSA (HEAT MASTER) LINEA ALTA RECUPERACION,DE 6 L, CON DEPOSITO INTEGRADO PORCELANIZADO PARA DEMANDAS ADICIONALES Y ENCENDIDO ELECTRICO DE CHISPA, PARA OPERAR CON GAS L.P. INCLUYE: BASE SOPORTE, VALVULAS DE ALIVIO Y SEGURIDAD, GARANTIA POR ESCRITO, CONEXIONES, HERRAMIENTA, MANO DE OBRA ESPECIALIZADA, MATERIALES MENORES, LIMPIEZA, PRUEBAS Y ACARREOS DE MATERIALES AL SITIO DE SU COLOCACION. | PZA | 1 |  |  | 0
SIOP-290 | SUCCION Y DESCARGA DE BOMBA HASTA TINACO, INCLUYE: TRAZO, RANURAS, TUBERIAS Y CONEXIONES DE CPVC. PARA CEMENTAR DE 3/4" Y 1" DE DIAMETRO, VALVULAS, BY PASS. DESDE EL FONDO DE LA CISTERNA HASTA LA DESCARGA EN EL FLOTADOR DEL TINACO, PICHANCHA DE BRONCE MCA. URREA CON CANASTILLA Y RESORTE DE ACERO INOXIDABLE, MATERIALES MENORES, DESPERDICIOS, PRUEBAS Y ACARREO DE MATERIALES AL SITIO DE SU COLOCACION (VER PLANO HIDRAULICO). | PZA | 1 |  |  | 0
SIOP-291 | SUMINISTRO Y COLOCACION DE TARJA DE ACERO INOXIDABLE DE 40 X 40 X 26 . INCLUYE: SALIDA CUELLO DE GANSO, CONTRACANASTA URREA FIG. 3811, LLAVES ANGULARES FIG. 401, SOPORTES, MATERIALES MENORES, PRUEBAS Y ACARREO DE MATERIALES AL SITIO DE SU COLOCACION. | PZA | 2 |  |  | 0
B6 | AZOTEA |  |  |  |  | 0
B6.1 | DEMOLICION |  |  |  |  | 0
SIOP-292 | DEMOLICION DE ENLADRILLADO EN AZOTEA DE 17 X 17, INCLUYE: ACOPIO DE MATERIAL PARA SU POSTERIOR RETIRO, MANO DE OBRA, EQUIPO Y HERRAMIENTA, ACARREO DEL MATERIAL PRODUCTO DE LA DEMOLICIÓN HASTA EL CENTRO DE ACOPIO, PARA SU POSTERIOR RETIRO. | M2 | 215 |  |  | 0
SIOP-293 | CARGA MANUAL Y ACARREO EN CAMIÓN 1 ER. KILOMETRO, DE MATERIAL PRODUCTO DE EXCAVACIÓN Y/O DEMOLICIÓN, INCLUYE: MANO DE OBRA, EQUIPO Y HERRAMIENTA, (NORMA S. C. T. N-CTR-CAR-1-01-013-00). | M3 | 43 |  |  | 0
SIOP-294 | ACARREO EN CAMION A KILÓMETROS SUBSECUENTES DE MATERIAL PRODUCTO DE EXCAVACIÓN Y/O DEMOLICIÓN, INCLUYE: MANO DE OBRA, EQUIPO Y HERRAMIENTA. (NORMA S. C. T. N-CTR-CAR-1-01-013-00) | M3-KM | 215 |  |  | 0
SIOP-295 | DEMOLICIÓN DE CUBIERTA A BASE DE LÁMINA DE ASBESTO . INCLUYE: DEMOLICIÓN DE LAMINA, RETIRO Y ACARREO DE LOS MATERIALES DENTRO Y FUERA DE LA OBRA. | M2 | 15 |  |  | 0
B6.2 | ALBAÑILERIA |  |  |  |  | 0
SIOP-296 | ENLADRILLADO DE AZOTEA CON LADRILLO DE BARRO ROJO RECOCIDO DE 17.0 X 17.0 CM, ASENTADO CON MORTERO CEMENTO-ARENA 1:3. INC.: LECHADA DE CEMENTO GRIS Y COLOR ROJO TERRACOTA CON IMPERMEABILIZANTE INTEGRAL (1 KG/SACO DE CEMENTO), REMATE ORILLERO (2 HILADAS) Y ACARREO DE MATERIALES AL SITIO DE SU COLOCACION. | M2 | 215 |  |  | 0
SIOP-297 | SUMINISTRO Y MONTAJE DE ESTRUCTURA METALICA A BASE DE VIGUERIA IPR DE 4" A 8" DE DIFERENTES PESOS, INCLUYE: ELEVACIONES A CUALQUIER NIVEL, NIVELACION, CORTES, AJUSTES, TESORES, SOLDADURA CON EQUIPO ELECTRICO, MANO DE OBRA Y HERRAMIENTA. | KG | 85 |  |  | 0
SIOP-298 | SUMINISTRO, COLOCACIÓN Y ELEVACIÓN DE BOVEDILLA DE CONCRETO CON UN ACNHO DE 0.20 CM Y UNA LONGITUD DE ENTRE 0.80 A 1.00 M, COLOCADA ENTRE LA VIGUERIA DE ACERO, INLCLUYE: TRASLADOS, AJUSTES, CORTES, MANO DE OBRA Y HERRAMIENTA. | M2 | 8.7 |  |  | 0
SIOP-299 | REMATE ORILLERO ( 2 HILADAS) CON LADRILLADO DE AZOTEA DE BARRO ROJO RECOCIDO DE 17.0 X 17.0 CM, ASENTADO CON MORTERO CEMENTO-ARENA 1:3. INC.: LECHADA DE CEMENTO GRIS CON IMPERMEABILIZANTE INTEGRAL (1 KG/SACO DE CEMENTO), Y ACARREO DE MATERIALES AL SITIO DE SU COLOCACION. | M | 3 |  |  | 0
SIOP-300 | ZAVALETA EN AZOTEA CON JALCRETO F´C= 100 KG/CM2, DE 10 CM. DE ESPESOR PROMEDIO ACABADO APALILLADO, INCLUYE: TRAZO, LECHADA DE CEMENTO GRIS, ARENA DE RIO CERNIDA , DESPERDICIOS, HERRAMIENTAS, LIMPIEZA, MANO DE OBRA Y ACARREO DE MATERIALES AL LUGAR DE SU UTILIZACION, A CUALQUIER NIVEL. | M | 72 |  |  | 0
B6.3 | IMPERMEABILIZANTE |  |  |  |  | 0
SIOP-301 | SUMINISTRO Y APLICACIÓN DE MEMBRANA IMPERMEABILIZANTE MARCA CURACRETO TECHNOPLY O SIMILAR PREFABRICADA CON ASFALTOS MODIFICADOS 4.0 MM DE ESPESOR CON REFUERZO DE FIBRA POLIÉSTER DE ALTA ELASTICIDAD. MODIFICADA SBS (ESTIRENO BUTADIENO ESTIRENO) ACABADO GRAVILLA COLOR ROJO Y/O BLANCO, ADHERIDO A LA SUPERFICIE TERMO FUSIONADO A FUEGO DIRECTO CON SOPLETE DE GAS BUTANO, TRASLAPADO 10 CM ENTRE LIENZO Y LIENZO, INCLUYE: APLICACIÓN DE PRIMER "A" EMULSIÓN ACUOSA. APLICACIÓN DE CEMENTO PLÁSTICO ASFÁLTICO COMO SELLADOR Y CALAFATEO DE JUNTAS Y PUNTOS CRÍTICOS, INCLUYE ACARREOS Y ELEVACIÓN DE MATERIAL HASTA UN NIVEL PARA AZOTEAS, HERRAMIENTA, EQUIPO DE TERMOFUSIÓN Y CORTES. GARANTÍA DE 10 AÑOS. | M2 | 215 |  |  | 0
SIOP-302 | SUMINISTRO Y APLICACION DE PREMIUM: IMPERMEABILIZANTES ACRÍLICOS ECOLÓGICOS, MUY FLEXIBLES, AISLAFLEX 5+1 AÑOS DE PROTECCIÓN O EQUIVALENTE: EN COLOR BLANCO AYUDA A REDUCIR LA TEMPERATURA HASTA 12% EN EL INTERIOR DE LOS INMUEBLES. , APLICADO CON BROCHA O CEPILLO, COMO PRIMARIO APLICAR UNA MANO DE AISLAFLEX SELLO O EQUIVALENTE SIN DILUIR, RESANE Y CALAFATEO USE AISLAFLEX TODO TERRENO O EQUIVALENTE CON ESPÁTULA TRIANGULAR PARA TRATAR GRIETAS: APLIQUE EN LA GRIETA, PRIMER CAPA APLICAR SIN DILUIR AISLAFLEX 5+1, A RAZÓN DE 0,5 L/M2. , COLOCACIÓN DEL REFUERZO PASA® PROTECTO MALLA PLUS O EQUIVALENTE, DEJAR SECAR DE 12 A 24 HORAS, APLICAR UNA SEGUNDA CAPA SIGUIENDO UNA DIRECCIÓN TRANSVERSAL, A RAZÓN DE 0,5 L/M2, INCLUYE: CARTA GARANTIA POR 5 AÑOS, MANO DE OBRA, MATERIALES, EQUIPO Y HERRAMIENTA. | M2 | 215 |  |  | 0
SIOP-303 | IMPERMEABILIZACION DE PASOS EN LOSA CON DIAMETROS DE 15 CMS Y 30 CM DE ESPESOR CON CONCRETO F´C=200 KG/CM, INCLUYE: MATERIALES, ASFALTO OXIDADO, MANO DE OBRA Y HERRAMIENTA. | PZA | 2 |  |  | 0
B7 | LIMPIEZA |  |  |  |  | 0
SIOP-304 | LIMPIEZA AL FINAL DE LA OBRA EN FORMA MANUAL INCLUYE: TODO LO NECESARIO PARA SU CORRECTA EJECUCION. | M2 | 674.75 |  |  | 0
B8 | OBRA EXTERIOR |  |  |  |  | 0
B8.1 | DEMOLICIONES Y DESMANTELAMIENTOS |  |  |  |  | 0
SIOP-305 | DESMONTAJE DE CERCO PERIMETRAL DE MALLA CICLONICA GALVANIZADA EXISTENTE DE 1.00 M. DE ALTURA SIN RECUPERACION. INCLUYE: RETIRO DE POSTES, HERRAMIENTA NECESARIA, MANO DE OBRA Y ACARREOS FUERA DE LA OBRA. | M | 133.95 |  |  | 0
B8.2 | ALBAÑIERIAS |  |  |  |  | 0
SIOP-306 | BANQUETA DE CONCRETO F'C=150 KG/CM2 DE 10 CMS. DE ESPESOR, INCLUYE; AFINE Y COMPACTADO DE BASE, CIMBRA EN FRONTERAS, COLADO, VIBRADO, CURADO, , MANO DE OBRA Y CARREO DE MATERIALES AL SITIO DE SU UTILIZACIÓN. | M2 | 130.8 |  |  | 0
SIOP-307 | RODAPIE DE PIEDRA BRAZA ACABADO APARENTE 2 CARAS, ASENTADO CON MORTERO CE CEMENTO-ARENA EN PROPORCION 1:3, INCLUYE: MATERIALES, MANO DE OBRA Y HERRAMIENTA. | M3 | 30.29 |  |  | 0
SIOP-308 | FORJADO DE RAMPA PARA MINUSVALIDOS FABRICADO A BASE DE CONCRETO F'C=200 KG/CM2. T.M.A. 3/4 HECHO EN OBRA DE 0.10 A 0.20 MT. DE ESPESOR PROMEDIO DANDO PENDIENTE DEL 10%. INCLUYE: HERRAMIENTAS, ACABADO RAYADO, CIMBRA DESCIMBRA, MANO DE OBRA, REMATE EN PISO Y BANQUETA, ACARREO DEL MATERIALES AL SITIO DE SU UTILIZACIÓN." | M2 | 30.29 |  |  | 0
SIOP-309 | MURETE DE BLOCK SOLIDO DE CEMENTO 11X 14 X 28 CM DE SECCION, A TEZON, A UNA ALTURA DE 1.00 M SENTADO CON MORTERO CEMENTO-ARENA EN PROP: 1:3, ACABADO COMUN, INCLUYE: ACARREOS DE MATERIALES AL SITIO DE UTILIZACION, MANO DE OBRA Y HERRAMIENTA. | M2 | 6 |  |  | 0
SIOP-310 | DALA DE CONCRETO F'C=250 KG/CM2, T.M.A.=3/4", CON SECCION DE 14 X 20 CMS., ARMADA CON 4 VARILLAS DEL # 3 Y ESTRIBOS DEL NO. 2 @ 15 CMS., INCLUYE: ARMADO, COLADO, CURADO, VIBRADO, CIMBRA COMUN, DESCIMBRA, TRASLAPES, CRUCES DE VARILLAS CON ELEMENTOS TRANSVERSALES, DESPERDICIOS, MANO DE OBRA, HERRAMIENTA Y ACARREO DE MATERIALES AL SITIO DE SU UTILIZACION, A CUALQUIER ALTURA. | ML | 12.75 |  |  | 0
SIOP-311 | ANCLAJE DE CASTILLO EN CIMENTACION 14 X 20 CMS., CONCRETO F'C=250 KG/CM2, ARMADO CON 4 VARILLAS DEL #3 (3/8") Y ESTRIBOS DEL #2 A CADA 20 CMS., CIMBRA COMUN. INCLUYE: CIMBRADO, DESCIMBRADO,CURADO Y VIBRADO | ML | 8.1 |  |  | 0
SIOP-312 | CONSTRUCCION DE CUARTO DE RPBI (RESIDUOS PELIGROSOS BIOLOGICO INFECCIOSOS), DE 1.20 X 1.60 X 0.60 M DE ALTURA, A BASE DE MURO DE DUROCK DE 13 MM DE 9.5 CM DE ESPESOR, A DOS CARAS TANTO EN MUROS COMO EN CUBIERTAS, FIJADO EN PISO DE CONCRETO, APLICACION DE MORTERO CEMENTO ARENA DE RIO PROP: 1:4, ACABADO FINO EN AMBAS CARAS Y CUBIERTA, LOSA EN PISO DE 10 CM DE ESPESOR CONCRETO F,C=150 KG/CM2, CON UNA PENDIENTE DE 1% ACABADO PULIDO Y APLICACION DE PINTURA VINILICA BASE AGUA COLOR BLANCO EN MUROS EXTERIORES Y ACABADO EN INTERIOR DE RPBI A BASE DE APLICACION DE PINTURA EPOXICA GRADO MEDICO ANTIBACTERIAL A BASE DE POLIURETANO, MARCA SHERWIN WILLIAMS O SIMILAR, O EQUIVALENTE APLICANDO UN PRIMER MANO DE RESINAS CON BASE ACRILICAS Y/O EPOXICAS DE ALTA PENETRACION, SEGUNDA MANO CON UN RECUBRIMIENTO EN SECO CON AIRLESS DE BAJA PRESION CON BOQUILLA DE USO INDUSTRIAL Y ABANICO DE 20" DE COMPONENTES BASE SOLVENTE Y CATALIZADOR A DOS MANOS MINIMO Y CON UN RENDIMIENTO DE 3L/M2 POR CADA CAPA, CON UNA PUERTA DE ALUMINIO COLOR NATURAL A BASE DE MARCO Y/O PERFILES DE 2" CORREDIZA, CON DUELAS LISAS DE ALUMINIO NATURAL, CURVAS SANITARIAS A BASE DE RESINAS EPOXICAS EN EL INTERIOR DEL CUARTO, INCLUYE: MATERIALES, DESPERDICIOS, LOS TIEMPOS DE SECADO Y PREPARACION DE RESINAS, APLICACIONES, MANO DE OBRA, LA HERRAMIENTA Y TODO LO NECESARIO PARA SU CORRECTA EJECUCION Y FUNCIONAMIENTO. | PZA | 1 |  |  | 0
SIOP-313 | SUMINISTRO Y COLOCACION DE LOGOTIPO SUBLIMADO EN PISOS DE CONCRETO SIMPLE, CON LA LEYENDA DE "JALISCO" Y "SIOP", ELABORADOS A BASE DE TIPOGRAFIA MONTADA EN MOLDE DE GOMA, INCLUYE: MOLDE, TRAZO, MANO DE OBRA, EQUIPO Y TODO LO NECESARIO PARA SU CORRECTA EJECUCION. | PZA | 5 |  |  | 0
SIOP-314 | CENEFA DE 40 CMS PISO DE CONCRETO ESTAMPADO CON COLOR DE F¨C=200KG/CM2, DE 10 CM. DE ESPESOR, CON CONCRETO RESISTENCIA NORMAL AGREGADO AL MAXIMO DE 3/4", HECHO EN OBRA, PREPARACION DE PISO CON COLOR Y ENCDURECEDOR ( A RAZON DE 2.50 KG/M2.) PARA ACABADO PULIDO, DESMOLDALTE 0.122 KG/M2, Y APLICACION DE SELLADOR ACRILICO A RAZON DE 0.232 LTS/M2; INCLUYE: TRAZO, NIVELACION , AFINE, Y COMPACTACION DEL TERRENO, DESPERDICIOS, ACARREOS, REGLADO, ESTAMPADO CON MOLDE DE POLIURETANO, LAVADO CON AGUA A PRESION, CIMBRA EN FRONTERAS, COLOR INDICADO EN OBRA POR LA SUPERVISION, DESCIMBRADO, COLADO, CURADO, LIMPIEZA, MANO DE OBRA Y EQUIPO. | M | 36.6 |  |  | 0
SIOP-315 | CASTILLO DE CONCRETO F'C=250 KG/CM2, T.M.A.=3/4, CON SECCION DE 14 X 15 CMS., ARMADA CON 4 VARILLAS DE # 3 Y ESTRIBO AS DEL # 2 @ 15 CM ., INCLUYE: ARMADO, COLADO, CURADO, VIBRADO, CIMBRA COMUN, DESCIMBRA, DESPERDICIOS, TRASLAPES, CRUCES DE VARILLAS CON ELEMENTOS TRANSVERSALES, ANDAMIOS, MANO DE OBRA, HERRAMIENTA Y ACARREO DE MATERIALES AL SITIO DE SU UTILIZACION, A CUALQUIER ALTURA." | ML | 2 |  |  | 0
SIOP-316 | MURO DE TABIQUE DE LAMA, DE 14 CMS. DE ESPESOR PROMEDIO, A SOGA, CON TABIQUE DE LAMA 7 X 14 X 28 CMS., ACABADO COMUN, ASENTADO CON MORTERO CEMENTO-ARENA EN PROPORCION 1:3, EN CUALQUIER NIVEL, INCLUYE: TRAZO, NIVELACION, PLOMEO, ANDAMIOS, DESPERDICIOS, MANO DE OBRA, LIMPIEZA Y ACARREO DE MATERIALES AL SITIO DE SU UTILIZACION. | M2 | 2 |  |  | 0
B8.3 | MUROS CADENAS Y CASTILLOS |  |  |  |  | 0
SIOP-317 | DALA DE CONCRETO F'C=250 KG/CM2, T.M.A.=3/4", CON SECCION DE 28 X 20 CMS., ARMADA CON 4 VARILLAS DEL # 3 Y ESTRIBOS DEL NO. 2 @ 15 CMS., INCLUYE: ARMADO, COLADO, CURADO, VIBRADO, CIMBRA COMUN, DESCIMBRA, TRASLAPES, CRUCES DE VARILLAS CON ELEMENTOS TRANSVERSALES, DESPERDICIOS, MANO DE OBRA, HERRAMIENTA Y ACARREO DE MATERIALES AL SITIO DE SU UTILIZACION, A CUALQUIER ALTURA. | ML | 40 |  |  | 0
SIOP-318 | CASTILLO DE CONCRETO F'C=250 KG/CM2, T.M.A.=3/4, CON SECCION DE 14 X 15 CMS., ARMADA CON 4 VARILLAS DE # 3 Y ESTRIBO AS DEL # 2 @ 15 CM ., INCLUYE: ARMADO, COLADO, CURADO, VIBRADO, CIMBRA COMUN, DESCIMBRA, DESPERDICIOS, TRASLAPES, CRUCES DE VARILLAS CON ELEMENTOS TRANSVERSALES, ANDAMIOS, MANO DE OBRA, HERRAMIENTA Y ACARREO DE MATERIALES AL SITIO DE SU UTILIZACION, A CUALQUIER ALTURA." | ML | 45 |  |  | 0
SIOP-319 | MURETE DE BLOCK SOLIDO DE CEMENTO 11X 14 X 28 CM DE SECCION, A TEZON, A UNA ALTURA DE 1.00 M SENTADO CON MORTERO CEMENTO-ARENA EN PROP: 1:3, ACABADO COMUN, INCLUYE: ACARREOS DE MATERIALES AL SITIO DE UTILIZACION, MANO DE OBRA Y HERRAMIENTA. | M2 | 1 |  |  | 0
B8.4 | ACABADOS |  |  |  |  | 0
SIOP-320 | REPARACION DE GRIETAS Y/O FISURAS EN MUROS Y VIGAS, COLUMNAS, REFORZANDOLA CON MALLA DE METAL DESPLEGADO Y ENJARRANDOLA CON MORTERO CEMENTO ARENA EN PROPORCION 1:3 P, EN UN ANCHO PROMEDIO DE 40 CM. INCLUYE: CORTE CON DISCO 2 ML POR CADA METRO, DEMOLICIÓN DE LOS MISMOS ASI COMO BOQUILLAS Y FILETES EN DONDE SEA NECESARIO. | ML | 5 |  |  | 0
SIOP-321 | FILETES Y BOLEADOS, HECHOS CON MORTERO CEMENTO-CAL-ARENA EN PROPORCION 1:2:6, INCLUYE: DESPERDICIOS, ANDAMIOS Y ACARREO DE MATERIALES AL SITIO DE SU UTILIZACION, A CUALQUIER NIVEL. | ML | 65 |  |  | 0
SIOP-322 | SUMINISTRO Y COLOCACION DE FALSO PLAFON A BASE DE TABLAROCA LISO DE 13MM. DE ESPESOR, (NO REGISTRABLE) INCLUYE: PERFILES DE ACERO GALVANIZADO PARA SOPORTERIA Y SUSPENSION OCULTA, NIVELACION, CORTES, AJUSTES, DESPERDICIOS, PERFACINTA, REDIMIX, PIJAS AUTARRASCABLES S1, RESANES DEJANDO LA SUPERFICIE LISTA PARA LA APLICACION DEL ACABADO, HERRAMIENTAS, MANO DE OBRA ESPECIALIZADA, ANDAMIOS, LIMPIEZA Y ACARREO DE LOS MATERIALES AL SITO DE SU COLOCACION. CUALQUIER ALTURA. | M2 | 65 |  |  | 0
SIOP-323 | SUMINISTRO, ARMADO Y COLOCACION DE BOLARDO MARCA: URBAN DESIGN STORE O EQUIVALENTE :BOLARDO / FIJACIÓN AHOGADA GRIS OSCURO TUBO CÉDULA 30 CON CABEZAL DE ALUMINIO GALVANIZADO EN FRIO, PINTURA POLIÉSTER. 17 X 17 X 70 CM., INCLUYE: MATERIALES, MANO DE OBRA, FIJACION CON DADO DE CONCRETO F´C=150 KG/CM2 DE 40X40X40 CMS, EQUIPO Y HERRAMIENTA | PZA | 5 |  |  | 0
SIOP-324 | SUMINISTRO Y COLOCACION DE LAVADERO DE GRANITO. INCLUYE: LAVADERO DE GRANITO, PRETILES A BASE DE MURO DE LADRILLO DE LAMA 7 X 14 X 28 CM. TIPO CAPUCHINO, ASENTADO Y APLANADO CON MORTERO CEMENTO-ARENA DE RIO EN PROP: 1:4 COMPLETAMENTE TERMINADO, NIVELACION, ANCLAJE, RESANES, LLAVE DE CHORRO CROMADA, TUBO DE P.V.C. DE 2, HERRAMIENTAS, LIMPIEZA, DESPERDICIOS, MANO DE OBRA Y ACARREO DE MATERIALES AL SITIO DE SU INSTALACION." | PZA | 1 |  |  | 0
B8.5 | ELEMENTOS COMPLEMENTARIOS |  |  |  |  | 0
SIOP-325 | SUMINISTRO SUMINISTRO Y FABRICACIÓN DE DOMO CON MEDIDAS DE 2.15 X 2.00 A BASE DE PERFILES DE ALUMINIO ANODIZADO EN COLOR NATURAL CON CUBIERTA A BASE DE CRISTAL SOLARIS DE 6 MM MONTADO SOBRE ESTRUCTURA DE ALUMINIO CON SISTEMA DE VENTILACIÓN EN LATERALES INCLUYE: ESTRUCTURA, MATERIALES FABRICACIÓN TRASLADO INSTALACIÓN SELLADO MANO DE OBRA HERRAMIENTA. | PZA | 1 |  |  | 0
SIOP-326 | FORJADO DE CASETA DE PROTECCION PARA BOMBA CENTRIFUGA DE 0.60 X 0.60 X 0.60 MTS. MEDIDAS INTERIORES, PISO CON LOSA DE CONCRETO F'C=250 KG/CM2 ARMADO CON VARILLA NO. 3 A CADA 30 CMS. Y 10 CMS. DE ESPESOR, FRENTE CON PUERTAS DE HERRERIA TUBULAR ABATIBLES DE 0.60 X 0.60 MTS. CON MARCO, CERROJO Y PORTACANDADO, CUBIERTA CON LOSA DE CONCRETO F'C=250 KG/CM2 DE 0.95 X 0.95 0.10 MTS. APARENTE Y ARMADA CON VARILLA NO. 3 A CADA 30 CMS. Y BOLEADO EN SU PERIMETRO, INCLUYE: PLANTILLA DE CONCRETO F'C=100 KG/CM2 DE 6 CMS. DE ESPESOR, MUROS DE LADRILLO 7 X 14 X 28 CMS. A SOGA ASENTADO CON MORTERO DE CEMENTO ARENA PROP. 1:3 Y APLANADOS CON MORTERO DE CEMENTO ARENA PROP. 1:3, COLOCACION DE PUERTAS, PINTURA VINILICA EN MUROS, PINTURA DE ESMALTE EN CANCELERIA, DESPERDICIOS Y ACARREOS DE LOS MATERIALES AL SITIO DE SU UTILIZACION. | PZA | 1 |  |  | 0
SIOP-327 | FABRICACION, SUMINISTRO Y COLOCACION DE BARANDAL DE ACERO INOXIDABLE DE 0.90 MTS. DE ALTURA A BASE DE POSTES A CADA 2.00 M Y PASAMANOS DE TUBO DE ACERO INOXIDABLE DE 2" CAL 18 Y DOS TRAVESAÑOS DE REDONDO LISO DE 1/2 DE ACERO INOXIDABLE , INCLUYE: BRIDA EN PLACA DE 1/4" TAQUETEADA A PISO, ASI COMO FLETES Y ACARREO DE LOS MATERIALES AL LUGAR DE SU COLOCACION. | ML | 2 |  |  | 0
SIOP-328 | BASE PARA TUBERIA HIDRAULICA EN AZOTEA, FORJADA CON 3 LADRILLOS DE LAMA DE 5.5 X 11 X 22 CM, ASENTADOS Y APLANADOS CON MORTERO CEM-ARENA 1:3 EB SYS 4 CARAS INCLUYE: DESPERDICIOS, MANO DE OBRA Y ACARREOS. | PZA | 15 |  |  | 0
SIOP-329 | FORJADO DE BARRA PARA FREGADERO DE 1.00 X 0.60 CON 1.00 DE ALTURA, RECUBIERTA CON AZULEJO SPA WHITE GLOSI INTERCERAMIC, INCLUYE MUROS LATERALES DE TABIQUE ROJO RECOCIDO DE 7 X 14 X 28 CM. DE 14 CM DE ESPESOR ( A SOGA ), 30 CMS. DE ALTURA, ASENTADO CON MORTERO CEM-ARE 1:3, A CUALQUIER NIVEL, INCLUYE: MATERIALES, ELEVACION DE MATERIALES, NIVELACION, PLOMEO, ACARREOS, HERRAMIENTAS, DESPERDICOS, LIMPIEZAS Y MANO DE OBRA. | PZA | 1 |  |  | 0
SIOP-330 | REPIZON DE CONCRETO SIMPLE F'C= 150 KG/CM2, CON FORMA TRAPEZOIDAL SECCION DE 50 CM. DE ANCHO X 5 CM. DE ESPESOR EN LOS EXTREMOS Y 10 CM. AL CENTRO DE LA SECCION, FORJADO DE ACUERDO APLANO, INCLUYE: CIMBRA APARENTE, DESCIMBRADO, CHAFLANES, COLADO, CURADO, VIBRADO, PERFILADO, DESPERDICIOS, ACABADO PULIDO FINO Y/O CON BROCHA DE PELO, HERRAMIENTA, MANO DE OBRA Y TODO LO NECESARIO PARA SU CORRECTA EJECUCION. | ML | 103.35 |  |  | 0
SIOP-331 | REPIZON DE CONCRETO F'C=200 KG/CM2, CON MALLA ELECTROSOLDADA, 6X6-6/6. MEDIDAS GERALES. DE 60 CM DE ANCHO X 10 CM DE ESPESOR, ACABADO APALILLADO EN CARA SUPERIOR Y REMATES BOLEADOS, INCLUYE: CIMBRA APARENTE AN COSTADOS, CHAFLANES, PERFILADO, NIVELADO, COLADO, CURADO, FORJADO DE GOTERO, DESPERDICIOS, HERRAMIENTAS, MANO DE OBRA Y ACARREO DE LOS MATERIALES AL SITIO DE SU UTILIZACION. | M | 26.8 |  |  | 0
B8.6 | CIMENTACION |  |  |  |  | 0
SIOP-332 | LIMPIEZA DE TERRENO RETIRANDO BASURA Y DESHIERBE FUERA DE LA OBRA. INCLUYE: HERRAMIENTAS, MANO DE OBRA, RECOLECCION, JUNTA Y RETIRO. (PROYECCION DE CUBIERTA). | M2 | 25 |  |  | 0
SIOP-333 | TRAZO Y NIVELACION DE EXTERIORES ESTABLECIENDO REFERENCIAS DEFINITIVAS, CON TRANSITO Y NIVEL (EQUIPO TOPOGRAFICO), INCLUYE: PERSONAL TECNICO CALIFICADO, ESTACAS, MOJONERAS, LOCALIZACION DE EJES Y/O ENTRE EJES, BANCOS DE NIVEL, MATERIALES PARA SEÑALAMIENTO, EQUIPO, HERRAMIENTA Y MANO DE OBRA. | M2 | 25 |  |  | 0
SIOP-334 | DESPALME DE TERRENO NATURAL POR CUALQUIER MEDIO, CON ESPESOR PROMEDIO DE 20 CM. INCLUYE: CARGA Y ACARREO DEL PRODUCTO FUERA DE LA OBRA, MANO DE OBRA, HERRAMIENTA Y EQUIPO. (PROYECCION DE CUBIERTA). | M2 | 25 |  |  | 0
SIOP-335 | EXCAVACION EN CEPAS POR MEDIO MANUALES, MATERIAL TIPO B, DE 0 A 2.00 M. DE PROFUNDIDAD, EN SECO, INCLUYE: AFINE DE TALUDES Y FONDO Y ACARREOS DEL MATERIAL EXCEDENTE FUERA DE LA OBRA AL LUGAR INDICADO POR LA SUPERVISION, MEDIDO EN BANCO. | M3 | 8 |  |  | 0
SIOP-336 | RELLENO COMPACTADO AL 90 % PROCTOR, CON MATERIAL DE BANCO, EN CAPAS DE 20 CM DE ESPESOR, AGREGANDO AGUA PARA LOGRAR SU HUMEDAD OPTIMA, AL 90%. POR CUALQUIER MEDIO, INCLUYE: SUMINISTRO DE AGUA PARA LOGRAR HUMEDAD OPTIMA, TENDIDO, TRASPALEOS, DESPERDICIOS, EQUIPO, PRUEBAS DE COMPACTACION, AFINE, NIVELACION, HERRAMIENTAS, MANO DE OBRA Y ACARREO HASTA EL SITIO DE SU COLOCACION. (VOLUMEN MEDIDO COMPACTADO). | M3 | 10 |  |  | 0
SIOP-337 | BASE PARA CASTILLO DE 40 X 40 X 40 CM, EN CIMENTACION DE PIEDRA, CON CONCRETO F'C=150 KG/CM2, TMA=3/4", CON 4 VARILLAS DE 3/8" DE DIAMETRO Y ESTRIBOS DE 1/4" @ 20.0 CM. CIMBRA COMUN, INCLUYE: CIMBRADO Y DESCIMBRADO, COLADO, VIBRADO, CURADO, MATERIALES, DESPERDICIOS, HERRAMIENTAS, LIMPIEZA, MANO DE OBRA Y ACARREO DE MATERIALES AL SITIO DE SU UTILIZACION. | PZA | 9 |  |  | 0
B8.7 | CERCA PERIMETRAL |  |  |  |  | 0
SIOP-338 | SUMINISTRO E INSTALACION DE CERCA DE MALLA DE ALAMBRE GALVANIZADO CAL. 10.50, CON ABERTURA DE 55 X 55 MM DE 2.00 MT ALTURA, CON MARCO SUPERIOR DE TUBO GALVANIZADO DE 42 MM DIAM. CAL 20, ALAMBRE LISO GALVANIZADO CAL. 10.5 EN REMATE INFERIOR, ALAMBRE DE PUAS CAL. 12.5 (3 HILOS), POSTE DE LINEA DE TUBO GALVANIZADO DE 48 MM. DE DIAM. CAL. 18 DE 2.00 MTS. DE ALTURA Y 0.40 MTS. DE CIMENTACION MAS BAYONETA, POSTES ESQUINEROS O REFUERZOS CON TUBO GALVANIZADO DE 60 MM. DE DIAM. CAL. 26 X 2.00 MTS. DE ALTURA Y 0.40 MTS. DE CIMENTACION MAS OCHAVO, Y POSTES CARGADORES CON TUBO GALVANIZADO DE 73 MM. DE DIAM. CAL. 16 Y 2.40 MTS. DE ALTURA MAS 0.50 MTS. DE CIMENTACION (TIPO INSTITUCIONAL), INCLUYE: AHOGADO DE POSTES EN CONCRETO F'C=150 KG/CM2, MANO DE OBRA EN COLOCACION DE MALLA Y ACCESORIOS, EQUIPO, HERRAMIENTA Y LIMPIEZA (TODO GALVANIZADO POR INMERSION EN CALIENTE). | ML | 90 |  |  | 0
B8.8 | INSTALACIONES HIDRAULICAS Y ELECTRICAS |  |  |  |  | 0
SIOP-339 | SUMINISTRO E INSTALACION DE BASE SOCKET TIPO BIFASICA DE 5 X 100 AMP., INCLUYE: UNA MUFA CONDULET DE 38 MM., UN TRAMO DE TUBO CONDUIT PARED GRUESA ETIQUETA VERDE DE 38 MM DE DIAMETRO, 12 METROS DE CABLE DE COBRE TIPO THW-LS CAL. 4 AWG 600V, 75°, MCA CONDUMEX O CONDUCTORES MONTERREY, MATERIALES MENORES, CONEXION, DESPERDICIOS, PRUEBAS, HERRAMIENTAS, LIMPIEZA, MANO DE OBRA ESPECIALIZADA Y ACARREO DE MATERIALES AL SITIO DE SU UTILIZACION. | PZA | 1 |  |  | 0
SIOP-340 | DESMONTAJE, RETIRO Y DESCONECCION DE TABLERO DE CONTROL Y/O CENTRO DE CARGA QO-4. SQUARE-D, SIN RECUPERACIÓN. INCLUYE HERRAMIENTA, MANO DE OBRA ESPECIALIZDA Y DESCONEXIONES. | PZA | 1 |  |  | 0
SIOP-341 | DESMONTAJE, RETIRO Y DESCONECCION DE INTERRUPTOR TERMOMAGNETICO SIN RECUPERACIÓN, DE QO120 A QO380, INCLUYE: HERRAMIENTA, MANO DE OBRA ESPECIALIZDA Y DESCONEXIONES. | PZA | 4 |  |  | 0
B8.9 | INSTALACION ELECTRICA |  |  |  |  | 0
SIOP-342 | SALIDA ELECTRICA PARA TIMBRE, OCULTA, CON TUBERIA Y CONEXIONES CONDUIT PVC TIPO PESADO DE 3/4" 19 MM. DE DIAMETRO HASTA 4 M. DE LONGITUD, CABLE VINANEL THW-LS 600 V. A 75° C, 90° C, MARCA CONDUCTORES MONTERREY O EQUIVALENTE, CABLE VINANEL 21 THW-LS 600 V. A 75° C, 90° C, MARCA CONDUMEX O EQUIVALENTE, 2 CABLES DE COBRE THW CAL. 12 AWG. Y 1 CABLE DE COBRE THW CAL. 14 AWG, CAJAS CUADRADAS, INCLUYE: TRAZO, RANURAS Y RESANES CON MORTERO CEMENTO- ARENA 1:3, MATERIALES MENORES Y DE CONSUMO, ELEMENTOS DE FIJACION, PRUEBAS, DESPERDICIOS, HERRAMIENTAS, MANO DE OBRA ESPECIALIZADA Y ACARREO DEL MATERIAL AL SITIO DE SU COLOCACION, EN CUALQUIER NIVEL, (SALIDA NUEVA). | SAL | 1 |  |  | 0
SIOP-343 | SUMINISTRO Y COLOCACION DE TIMBRE Y CHICHARRA BTICINO COLOR BLANCO O SIMILAR INCLUYE: PLACA Y TAPA MODELO MERIDA, MATERIALES MENORES, PRUEBAS, FLETES, DESPERDICIOS, ACARREOS AL SITIO DE SU COLOCACION Y TODO LO NECESARIO PARA SU CORRECTA COLOCACION. | PZA | 1 |  |  | 0
SIOP-344 | SUMINISTRO Y COLOCACION DE APAGADOR SENCILLO,TOMA DE CORRIENTE Y MODULO CIEGO BTICINO COLOR BLANCO O SIMILAR INCLUYE: PLACA Y TAPA MODELO MERIDA, MATERIALES MENORES, PRUEBAS, FLETES, DESPERDICIOS, ACARREOS AL SITIO DE SU COLOCACION Y TODO LO NECESARIO PARA SU CORRECTA COLOCACION. | PZA | 2 |  |  | 0
SIOP-345 | SUMINISTRO Y COLOCACION DE 3 APAGADOR SENCILLOS BTICINO COLOR BLANCO O SIMILAR, INCLUYE: PLACA Y TAPA MODELO MERIDA, MATERIALES MENORES, PREUBAS, FLETES, DESPERDICIOS, ACARREOS AL SITIO DE COLOCACION Y TODO LO NECESARIO PARA SU CORRECTA EJECUCION. | PZA | 1 |  |  | 0
SIOP-346 | SUMINISTRO Y COLOCACION DE LUMINARIO TIPO ARBOTANTE CON 1 LAMPARAS FLUORESCENTE DE ESPIRAL DE 20 A 60 W, 127 V, INLCUYE: CONEXION, ELEMENTOS DE FIJACION, MATERIALES MENORES Y DE CONSUMO, HERRAMIENTAS, PRUEBAS, MANO DE OBRA Y ACARREO DEL MATERIAL AL SITIO DE SU COLOCACION. | PZA | 2 |  |  | 0
SIOP-347 | SUMINISTRO Y COLOCACIÓN DE LUMINARIO TIPO EMPOTRABLE TECNOLITE TECHO YD-1200/B INCLUYE: FOCOS, MATERIALES MENORES, HERRAMIENTAS, MANO DE OBRA, PRUEBAS, FLETES, DESPERDICIO Y ACARREOS AL SITIO DE SU COLOCACIÓN. | PZA | 1 |  |  | 0
SIOP-348 | SUMINISTRO E INSTALACION DE FLOTADOR AUTOMATICO PARA CONTROL DE ARRRANQUE DE BOMBA, INCLUYE: MATERIALES, MANO DE OBRA Y HERRAMIENTA. | PZA | 1 |  |  | 0
SIOP-349 | SUMINISTRO Y COLOCACION DE BOMBA SUMERGIBLE MCA. ALMO UP-40 O SIMILAR CAP. 1/2 HP, 110/V INCLUYE: MATERIALES MENORES, CONEXIONES, EQUIPOS, HERRAMIENTAS, SUPERVISION Y MANO DE OBRA." ( NO INCLUYE ALIMENTACION ELECTRICA) | PZA | 1 |  |  | 0
SIOP-350 | SALIDA ELECTRICA PARA BOMBA CON TUBERIA Y CONEXIONES CONDUIT GALVANIZADA P.G. ETIQUETA VERDE DE AJUSTE DE 13, 19 Y 25 MM. DE DIAMETRO EN EXTERIOR Y PVC DE 13, 19 Y 25 MM, DE DIAMETRO, EN INTERIOR CABLE VINANEL THW-LS 900 MCA. CONELEC O CONDUCTORES MONTERREY, CAL. 12 Y 10, CAJAS CUADRADAS Y TAPAS GALVANIZADAS, HASTA 25 MTS DE DISTANCIA, INCL: MATERIALES MENORES, PRUEBAS, DESPERDICIOS Y ACARREO DEL MATERIAL AL SITIO DE SU UTILIZACION | SAL | 1 |  |  | 0
SIOP-351 | SUMINISTRO E INSTALACION DE CENTRO DE CARGA CAT. QO-816L-100, DE 8 POLOS 100 AMPERES, INCLUYE: MATERIALES, ZAPATAS, MANO DE OBRA, HERRAMIENTAS, ELEMENTOS DE FIJACION, PRUEBAS, ACARREOS Y MATERIALES MENORES. | PZA | 1 |  |  | 0
SIOP-352 | SUMINISTRO Y COLOCACION DE TUBO CONDUIT GALVANIZADO PARED GRUESA ROSCABLE DE 25 MM. DE DIAMETRO, INCLUYE: MATERIALES MENORES, PRUEBAS, CORTES, DESPERDICIOS Y ACARREO DE MATERIALES AL SITIO DE SU COLOCACION. | ML | 10 |  |  | 0
SIOP-353 | SUMINISTRO Y COLOCACION DE CONDULET OVALADO SERIE 9 CAT. LB, LL Y/O LR-39 DE 1" DE DIAMETRO, INCLUYE: TRAZO, TAPA Y EMPAQUE DE NEOPRENO, MATERIALES MENORES, PRUEBAS, HERRAMIENTAS, MANO DE OBRA Y ACARREOS. | PZA | 52 |  |  | 0
SIOP-354 | SUMINISTRO Y COLOCACION DE VARILLA DE TIERRA COOPERWELD DE 3.00 M X 19 MM DIAMETRO INCLUYE: VARILLA DE 3.00 M, SOLDADURA CADWEL 90, PARTE PROPORCIONAL DE MOLDE, MATERIALES MENORES, MANO DE OBRA Y HERRAMIENTA. | PZA | 1 |  |  | 0
SIOP-355 | SUMINISTRO E INSTALACION DE BASE SOCKET TIPO MONOFASICA DE 4 X 100 AMP., INCLUYE: MUFA DE 32 MM., 1 TRAMO DE TUBO CONDUIT DE FO. GALV. P.G. DE 32 MM. CABLE DE ALIMENTACION (LONGUITUD 10 ML)CAL 8 DE LA MUFA AL CENTRO DE CARGA MATERIALES MENORES, CONEXION, PRUEBAS, HERRAMIENTAS, MANO DE OBRA Y ACARREO DE MATERIALES AL SITIO DE SU UTILIZACION. | PZA | 1 |  |  | 0
B8.10 | JARDINERIA |  |  |  |  | 0
SIOP-356 | SUMINISTRO Y COLOCACION DE PASTO EN ROLLO, TIPO TAPETE, INCLUYE: SU MANTENIMIENTO HASTA SU ENTREGA, 5 CM DE TIERRA VEGETAL, TENDIDO, NIVELADO, ACARREOS, FLETES Y AGUA. | M2 | 45 |  |  | 0
SIOP-357 | SUMINISTRO Y COLOCACION DE ARBOL OLIVO, DE 2.00 A 2.50 MTS. DE ALTO, EN AREAS JARDINADAS, INCLUYE: EXCAVACION DE CAJETE, TIERRA VEGETAL, MATERIALES, ACARREOS, ALINEACION, NIVELACION, FERTILIZANTES, RIEGOS HASTA LA ENTREGA DE LA OBRA, HERRAMIENTA Y MANO DE OBRA. | PZA | 4 |  |  | 0
| RESUMEN DE PARTIDAS |  |  |  |  | 0
A | Rehabilitación del Centro de Salud La Estanzuela, CLUES JCSSA007771 en el municipio de Teuchitlán, Jalisco |  |  |  |  | 0
A1 | PUERTAS Y VENTANAS |  |  |  |  | 0
A1.1 | DESMANTELAMIENTO |  |  |  |  | 0
A1.2 | PUERTA Y VENTANA |  |  |  |  | 0
A2 | PINTURA |  |  |  |  | 0
A3 | PISOS |  |  |  |  | 0
A3.1 | DEMOLICION |  |  |  |  | 0
A3.2 | PISOS |  |  |  |  | 0
A4 | INSTALACION HIDRO-SANITARIA |  |  |  |  | 0
A4.1 | DEMOLICION |  |  |  |  | 0
A4.2 | DESMANTELAMIENTO Y DEMOLICIONES |  |  |  |  | 0
A4.3 | LINEA PRINCIPAL |  |  |  |  | 0
A5 | BAÑOS |  |  |  |  | 0
A5.1 | DESMANTELAMIENTO |  |  |  |  | 0
A5.2 | INSTALACION ELECTRICA |  |  |  |  | 0
A5.3 | PISOS |  |  |  |  | 0
A5.4 | ALBAÑILERIA |  |  |  |  | 0
A5.5 | MUEBLES DE BAÑO, ACCESORIOS Y EQUIPO |  |  |  |  | 0
A6 | AZOTEA |  |  |  |  | 0
A6.1 | DEMOLICION |  |  |  |  | 0
A6.2 | ALBAÑILERIA |  |  |  |  | 0
A6.3 | IMPERMEABILIZANTE |  |  |  |  | 0
A7 | LIMPIEZA |  |  |  |  | 0
A8 | OBRA EXTERIOR |  |  |  |  | 0
A8.1 | DEMOLICIONES Y DESMANTELAMIENTOS |  |  |  |  | 0
A8.2 | ALBAÑIERIAS |  |  |  |  | 0
A8.3 | MUROS CADENAS Y CASTILLOS |  |  |  |  | 0
A8.4 | ACABADOS |  |  |  |  | 0
A8.5 | ELEMENTOS COMPLEMENTARIOS |  |  |  |  | 0
A8.6 | CIMENTACION |  |  |  |  | 0
A8.7 | CERCA PERIMETRAL |  |  |  |  | 0
A8.8 | INSTALACIONES HIDRAULICAS Y ELECTRICAS |  |  |  |  | 0
A8.9 | INSTALACION ELECTRICA |  |  |  |  | 0
A8.10 | JARDINERIA |  |  |  |  | 0
B | Rehabilitación del Centro de Salud Cuxpala, CLUES JCSSA007865 en el municipio de Tala, Jalisco. |  |  |  |  | 0
B1 | PUERTAS Y VENTANAS |  |  |  |  | 0
B1.1 | DESMANTELAMIENTO |  |  |  |  | 0
B1.2 | PUERTA Y VENTANA |  |  |  |  | 0
B2 | PINTURA |  |  |  |  | 0
B3 | PISOS |  |  |  |  | 0
B3.1 | DEMOLICION |  |  |  |  | 0
B3.2 | PISOS |  |  |  |  | 0
B4 | INSTALACION HIDRO-SANITARIA |  |  |  |  | 0
B4.1 | DEMOLICION |  |  |  |  | 0
B4.2 | DESMANTELAMIENTO Y DEMOLICIONES |  |  |  |  | 0
B4.3 | LINEA PRINCIPAL |  |  |  |  | 0
B5 | BAÑOS |  |  |  |  | 0
B5.1 | DESMANTELAMIENTO |  |  |  |  | 0
B5.2 | INSTALACION ELECTRICA |  |  |  |  | 0
B5.3 | PISOS |  |  |  |  | 0
B5.4 | ALBAÑILERIA |  |  |  |  | 0
B5.5 | MUEBLES DE BAÑO, ACCESORIOS Y EQUIPO |  |  |  |  | 0
B6 | AZOTEA |  |  |  |  | 0
B6.1 | DEMOLICION |  |  |  |  | 0
B6.2 | ALBAÑILERIA |  |  |  |  | 0
B6.3 | IMPERMEABILIZANTE |  |  |  |  | 0
B7 | LIMPIEZA |  |  |  |  | 0
B8 | OBRA EXTERIOR |  |  |  |  | 0
B8.1 | DEMOLICIONES Y DESMANTELAMIENTOS |  |  |  |  | 0
B8.2 | ALBAÑIERIAS |  |  |  |  | 0
B8.3 | MUROS CADENAS Y CASTILLOS |  |  |  |  | 0
B8.4 | ACABADOS |  |  |  |  | 0
B8.5 | ELEMENTOS COMPLEMENTARIOS |  |  |  |  | 0
B8.6 | CIMENTACION |  |  |  |  | 0
B8.7 | CERCA PERIMETRAL |  |  |  |  | 0
B8.8 | INSTALACIONES HIDRAULICAS Y ELECTRICAS |  |  |  |  | 0
B8.9 | INSTALACION ELECTRICA |  |  |  |  | 0
B8.10 | JARDINERIA |  |  |  |  | 0
IMPORTE CON LETRA (IVA INCLUIDO) |  |  |  |  | SUBTOTAL M. N. | 0
[5 empty] | IVA M. N. | 0
[5 empty] | TOTAL M. N. | 0