## CATALOGO
| GOBIERNO DEL ESTADO DE JALISCO | NÚMERO DE PROCEDIMIENTO:
| SECRETARÍA DE INFRAESTRUCTURA Y OBRA PÚBLICA | SIOP-E-SMA-OB-CSS-189-2019
DIRECCIÓN GENERAL DE LICITACIÓN Y CONTRATACIÓN
| DESCRIPCIÓN GENERAL DE LOS TRABAJOS: | FECHA DE INICIO:
| Rehabilitación del Centro de Atención Primaria en Adicciones Nueva Vida De Puerto Vallarta, CLUES JCSSA013651 en el municipio de Puerto Vallarta, Jalisco y Rehabilitación del Centro de Salud Las Palmas, CLUES JCSSA004312 en el municipio de Puerto Vallarta, Jalisco. | FECHA DE TERMINACIÓN:
PLAZO DE EJECUCIÓN:
FECHA:
| RAZÓN SOCIAL DEL LICITANTE: | NOMBRE, CARGO Y FIRMA DEL LICITANTE: |  |  |  | DOCUMENTO
0
CATALOGO DE CONCEPTOS
CLAVE | DESCRIPCIÓN | UNIDAD | CANTIDAD | PRECIO UNITARIO ($) | PRECIO UNITARIO ($) CON LETRA | IMPORTE ($) M. N.
Rehabilitación del Centro de Atención Primaria en Adicciones Nueva Vida De Puerto Vallarta, CLUES JCSSA013651 en el municipio de Puerto Vallarta, Jalisco y Rehabilitación del Centro de Salud Las Palmas, CLUES JCSSA004312 en el municipio de Puerto Vallarta, Jalisco.
A | Rehabilitación del Centro de Atención Primaria en Adicciones Nueva Vida De Puerto Vallarta, CLUES JCSSA013651 en el municipio de Puerto Vallarta, Jalisco |  |  |  |  | 0
A1 | PRELIMINARES |  |  |  |  | 0
SIOP-001 | TRAZO Y NIVELACIÓN CON EQUIPO TOPOGRÁFICO, ESTABLECIENDO EJES DE REFERENCIA Y BANCOS DE NIVEL, INCLUYE: MATERIALES, EQUIPO, HERRAMIENTA, MANO DE OBRA Y TODO LO NECESARIO PARA SU CORRECTA EJECUCIÓN. | M2 | 4609 |  |  | 0
SIOP-002 | LIMPIEZA Y DESHIERBE DE TERRENO EN FORMA MANUAL, INCLUYE: HERRAMIENTA, MANO DE OBRA Y ACARREOS HASTA 30MTS AL PUNTO DE ACOPIO | M2 | 3500 |  |  | 0
SIOP-003 | DESPALME DE TERRENO EN FORMA MECANICA DE 35CMS DE ESPESOR PROMEDIO, INCLUYE: MAQUINARIA, HERRAMIENTAS, MANO DE OBRA, ACARREOS HASTA 30MTS AL PUNTO DE ACOPIO | M2 | 1400.68 |  |  | 0
A2 | DEMOLICIONES Y DESMANTELAMIENTOS |  | 0 |  |  | 0
SIOP-004 | DESMONTAJE DE LUMINARIAS DE 1.20X 0.25 MTS HASTA UNA ALTURA DE 4 MTS, INCLUYE: ACARREO A DONDE LA SUPERVISION LO INDIQUE, HERRAMIENTA, MANO DE OBRA Y TODO LO NECESARIO PARA SU CORRECTA EJECUCION | PZA | 27 |  |  | 0
SIOP-005 | DEMOLICION POR MEDIOS MANUALES DE PISO DE CONCRETO HIDRAULICO (BANQUETA) DE 20 CM. DE ESPESOR INCLUYE: MANO DE OBRA , HERRAMIENTA, ACOPIO DEL MATERIAL PARA SU RETIRO POSTERIOR Y TODO LO NECESARIO PARA SU CORRECTA EJECUCION. | M2 | 125.63 |  |  | 0
SIOP-006 | RETIRO DE IMPERMEABILIZANTE CON DOS CAPAS DE REFUERZO , INCLUYE: BAJADA DEL MATERIAL, ANDAMIOS, MANO DE OBRA, ACOPIO PARA SU RETIRO, EQUIPO, HERRAMIENTA Y TODO LO NECESARIO PARA SU CORRECTA EJECUCIÓN. | M2 | 215.93 |  |  | 0
SIOP-007 | DEMOLICIÓN DE ENLADRILLADO DE AZOTEA CON HERRAMIENTA MANUAL. INCLUYE: BAJADA DEL MATERIAL, ACOPIO PARA SU RETIRO POSTERIOR, MANO DE OBRA, HERRAMIENTA Y TODO LO NECESARIO PARA SU CORRECTA EJECUCIÓN. | M2 | 215.93 |  |  | 0
SIOP-008 | DEMOLICIÓN MANUAL DE RELLENO DE HORMIGÓN EN AZOTEA DE 10 CM. DE ESPESOR PROMEDIO, VOLUMEN MEDIDO EN SECCIONES. INCLUYE: BAJADA DEL MATERIAL, ACOPIO PARA SU RETIRO POSTERIOR, MANO DE OBRA, HERRAMIENTA Y TODO LO NECESARIO PARA SU CORRECTA EJECUCIÓN. | M2 | 215.95 |  |  | 0
SIOP-009 | DEMOLICIÓN DE APLANADO DE MEZCLA EN MURO CON ESPESOR DE 2 CM., PROMEDIO, INCLUYE: ANDAMIOS, MANO DE OBRA, EQUIPO, HERRAMIENTA Y TODO LO NECESARIO PARA SU CORRECTA EJECUCIÓN. | M2 | 10 |  |  | 0
SIOP-010 | DEMOLICIÓN DE APLANADO DE MEZCLA EN TECHOS CON ESPESOR DE 2 CM., PROMEDIO, INCLUYE: ANDAMIOS, MANO DE OBRA, EQUIPO, HERRAMIENTA Y TODO LO NECESARIO PARA SU CORRECTA EJECUCIÓN. | M2 | 10 |  |  | 0
SIOP-011 | DESMONTAJE SIN RECUPERACIÓN DE WC DE TANQUE BAJO, INCLUYE: DESCONEXIONES, CLAUSURA DE SALIDAS, MANO DE OBRA, EQUIPO, HERRAMIENTA Y TODO LO NECESARIO PARA SU CORRECTA EJECUCIÓN. | PZA | 4 |  |  | 0
SIOP-012 | CARGA MECANICA Y ACARREO EN CAMIÓN 1 ER. KILOMETRO, DE MATERIAL PRODUCTO DE EXCAVACIÓN Y/O DEMOLICIÓN, INCLUYE: MANO DE OBRA, EQUIPO Y HERRAMIENTA, (NORMA S. C. T. N-CTR-CAR-1-01-013-00). | M3 | 867.22 |  |  | 0
SIOP-013 | ACARREO EN CAMION A KILÓMETROS SUBSECUENTES DE MATERIAL PRODUCTO DE EXCAVACIÓN Y/O DEMOLICIÓN, INCLUYE: MANO DE OBRA, EQUIPO Y HERRAMIENTA. (NORMA S. C. T. N-CTR-CAR-1-01-013-00) | M3-KM | 7804.98 |  |  | 0
SIOP-014 | ACARREO EN CARRETILLA HASTA 30 MTS DE MATERIAL PRODUCTO DE LA DEMOLICION Y O EXCAVACION A LUGAR DE ACOPIO PARA SU POSTERIOR RETIRO | M3 | 205.4 |  |  | 0
SIOP-015 | DEMOLICION DE MURO DE 18 CM DE ESPESOR DE LADRILLO PARA PASO DE TUBERIA DE 25MM - 100MM DE DIAMETRO. INCLUYE: RESANE, HERRAMIENTA, MATERIALES, MANO DE OBRA Y TODO LO NECESARIO PARA SU CORRECTA EJECUCIÓN. | PZA | 4 |  |  | 0
SIOP-016 | DESMONTAJE DE SALIDA DE ELECTRICA CONSISTENTE EN: RETIRO DE TAPA DE ALUMINIO, CONTACTO, APAGADOR, SOQUET, CABLEADO EXISTENTE, SIN RECUPERACION. | PZA | 8 |  |  | 0
SIOP-017 | DESMONTAJE SIN RECUPERACIÓN DE LAVABOS, INCLUYE: DESCONEXIONES, CLAUSURA DE SALIDAS, MANO DE OBRA, EQUIPO, HERRAMIENTA Y TODO LO NECESARIO PARA SU CORRECTA EJECUCIÓN. | PZA | 4 |  |  | 0
SIOP-018 | DESMONTAJE SIN RECUPERACIÓN DE MIGITORIO, INCLUYE: DESCONEXIONES, CLAUSURA DE SALIDAS, MANO DE OBRA, EQUIPO, HERRAMIENTA Y TODO LO NECESARIO PARA SU CORRECTA EJECUCIÓN. | PZA | 2 |  |  | 0
SIOP-019 | DESISTALACION DE PUERTAS Y ENTREPAÑOS DE MADERA SIN RECUPERACION INCLUYE: MANO DE OBRA, HERRAMIENTA MENOR Y TODO LO NECESARIO PARA SU CORRECTA EJECUCION. | M2 | 20.8 |  |  | 0
SIOP-020 | RETIRO DE ARBUSTOS DE HASTA 1.00 MT DE ALTURA Y 50 CMS DE ANCHO, INCLUYE: EXTRACION DESDE RAIZ, ACOPIO PARA SU POSTERIOR RETIRO, MANO DE OBRA, HERRAMIENTA Y TODO LO NECESARIO PARA SU CORRECTA EJECUCION. | M | 38 |  |  | 0
A3 | ESTRUCTURAS |  | 0 |  |  | 0
SIOP-021 | RELLENO CON TEPETATE DE 15CMS ESPESOR PROMEDIO, COMPACTADO CON BAILARINA AL 90% PROCTOR, ADICIONANDO AGUA, HERRAMIENTA, MATERIALES, MANO DE OBRA Y TODO LO NECESARIO PARA SU CORRECTA EJECUCIÓN. | M3 | 151.98 |  |  | 0
SIOP-022 | AFINE Y COMPACTACIÓN DE TERRENO NATURAL AL 90% CON BAILARINA, INCLUYE: MANO DE OBRA, HERRAMIENTA Y TODO LO NECESARIO PARA SU CORRECTA EJECUCIÓN. | M2 | 868.06 |  |  | 0
SIOP-023 | ANCLAJE VARILLA MEDIANTE ANCLAJE QUIMICO HILTI RE-500 EN DALA DE DESPLANTE EXISTENTE, INCLUYE: PERFORACION DE 10CMS DE PROFUNDIDAD, EPOXICO RE-500, HERRMAMIENTA, MANO DE OBRA | PZA | 61 |  |  | 0
SIOP-024 | CONCRETO EN ESTRUCTURA DE F'C=250 KG/CM2 DE 20CMS DE ESPESOR, HECHO EN OBRA, INCLUYE: ADITIVO,COLADO, VIBRADO, MANO DE OBRA, EQUIPO, HERRAMIENTA Y TODO LO NECESARIO PARA SU CORRECTA EJECUCIÓN. | M3 | 28.41 |  |  | 0
SIOP-025 | ACERO DE REFUERZO F'Y=4200 KG/CM2 EN DIÁMETROS DEL 4 EN ESTRUCTURA. INCLUYE: SUMINISTRO Y HABILITADO, MATERIALES, MANO DE OBRA, HABILITADO, ARMADO, DESPERDICIOS, FLETES, ACARREOS Y LO NECESARIO PARA SU CORRECTA EJECUCIÓN. | KG | 2989.66 |  |  | 0
SIOP-026 | CIMBRA COMUN EN ESTRUCTURA. INCLUYE: ACARREO, PUNTALES ESTRUCTURADOLES,CURADO, CIMBRADO, DESCIMBRADO, MANO DE OBRA ESPECIALIZADA Y LO NECESARIO PARA SU CORRECTA EJECUCION. | M2 | 33.31 |  |  | 0
SIOP-027 | CIMBRA EN FRONTERA DE 10 CM. DE ANCHO, INCLUYE: ACARREO, CURADO, CIMBRADO, DESCIMBRADO, MANO DE OBRA Y LO NECESARIO PARA SU CORRECTA EJECUCION. | M | 69.23 |  |  | 0
A4 | ESTRUCTURA METALICA |  | 0 |  |  | 0
SIOP-028 | PINTURA DE ESMALTE ALQUIDALICO MARCA COMEX O SIMILAR, EN HERRERIA COLOR GRIS O ALUMINIO SEGUN CODIGO PANTONE 430 C, APLICADA MANUALMENTE, A DOS MANOS, INCLUYE: PREPARACIÓN DE LA SUPERFICIE, MATERIALES, MANO DE OBRA, EQUIPO, HERRAMIENTA Y TODO LO NECESARIO PARA SU CORRECTA EJECUCIÓN. | KG | 6942.09 |  |  | 0
SIOP-029 | SUMINISTRO E INSTALACION DE POLICARBONATO DE 6 MM COLOR HUMO CON UN ANCHO DE 2.10 MTS., INCLUYE: FIJACION CON NEOPRENO, CANAL U EN ORILLAS, HERRAMIENTAS, MANO DE OBRA ESPECIALIZADA Y TODO LO NECESARIO PARA SU CORRECTA EJECUCION. | M2 | 6.9 |  |  | 0
A5 | ALBAÑILERIAS |  | 0 |  |  | 0
SIOP-030 | RELLENO Y NIVELACIÓN EN ÁREA DE JARDIN, CON TEPETATE COMPACTADO EN CAPAS DE 20 CM MÁXIMO, COMPACTADAS AL 95 % DE SU PROCTOR, EL CONCEPTO INCLUYE: MATERIALES, DESPERDICIOS, ACARREO DE MATERIALES AL SITIO DE UTILIZACIÓN, MEZCLADO DE MATERIALES, INCORPORACIÓN DE AGUA NECESARIA, MANO DE OBRA , EQUIPO, HERRAMIENTA Y TODO LO NECESARIO PARA SU CORRECTA EJECUCIÓN. | M3 | 868.06 |  |  | 0
SIOP-031 | CHAFLAN DE 15 CMS. DE ANCHO DE MEZCLA CEMENTO-ARENA 1:5, INCLUYE: MATERIALES, ACARREOS, MANO DE OBRA, EQUIPO, HERRAMIENTA Y TODO LO NECESARIO PARA SU CORRECTA EJECUCIÓN. | M | 65.76 |  |  | 0
SIOP-032 | ENLADRILLADO EN LOSA DE AZOTEA, CON LADRILLO DE BARRO ROJO RECOCIDO DE 17X17 CM, CON MEZCLA CEMENTO ARENA EN PROPORCIÓN 1:5, INCLUYE: LECHADA, MANO DE OBRA, EQUIPO, HERRAMIENTA Y TODO LO NECESARIO PARA SU CORRECTA EJECUCIÓN. | M2 | 212.07 |  |  | 0
SIOP-033 | FIRME DE HORMIGÓN DE 10 CMS. DE ESPESOR, A BASE DE MORTERO CEMENTO ARENA PROP. 1:5, INCLUYE: HERRAMIENTA, MANO DE OBRA, MATERIALES Y TODO LO NECESARIO PARA SU CORRECTA EJECUCIÓN. | M2 | 212.07 |  |  | 0
A6 | ACABADOS |  | 0 |  |  | 0
SIOP-034 | FIRME DE 10 CM. DE ESPESOR, DE CONCRETO HECHO EN OBRA F'C=150 KG/CM2 ACABADO COMUN, INCLUYE: MATERIALES, ACARREOS, PREPARACIÓN DE LA SUPERFICIE, NIVELACIÓN, CIMBRADO COLADO, MANO DE OBRA, EQUIPO, HERRAMIENTA Y TODO LO NECESARIO PARA SU CORRECTA EJECUCIÓN. | M2 | 359.14 |  |  | 0
SIOP-035 | APLANADO ACABADO FINO EN MUROS Y TECHOS DE 2 CMS. DE ESPESOR, CON MEZCLA CEMENTO ARENA DE RIO PROP. 1:4, INCLUYE: MATERIALES, MANO DE OBRA, EQUIPO, HERRAMIENTA Y TODO LO NECESARIO PARA SU CORRECTA EJECUCIÓN. | M2 | 20 |  |  | 0
SIOP-036 | APLANADO Y NIVELACION DE BOVEDAS CON PASTA DE YESO, DE 5 A 7 CMS . INCLUYE. SUMINISTRO, PREPARACION DE LA SUPERFICIE, ACARREO DEL MATERIAL, MANO DE OBRA A UNA ALTURA DE 2.80 MTS.Y HERRAMIENTA MENOR. | M2 | 10 |  |  | 0
SIOP-037 | BOQUILLA DE APLANADO FINO A BASE DE MEZCLA CEMENTO-ARENA DE RIO 1:4, INCLUYE: MATERIALES, MANO DE OBRA, HERRAMIENTA Y TODO LO NECESARIO PARA SU CORRECTA EJECUCIÓN. | M | 82.63 |  |  | 0
SIOP-038 | PINTURA VINÍLICA EN MUROS Y LOSAS, MARCA COMEX O SIMILAR, A DOS MANOS, INCLUYE: APLICACIÓN DE SELLADOR, MATERIALES, PREPARACIÓN DE LA SUPERFICIE, ANDAMIOS, MANO DE OBRA, EQUIPO, HERRAMIENTA Y TODO LO NECESARIO PARA SU CORRECTA EJECUCIÓN. | M2 | 5631.44 |  |  | 0
SIOP-039 | IMPERMEABILIZACIÓN EN AZOTEA A BASE DE IMPERMEABILIZANTE PREFABRICADO 3,5 FIBRA DE VIDRIO TERMINADO GRANULADO 5 AÑOS DE GARANTÍA, INCLUYE: LIMPIEZA DE LA ZONA DE TRABAJO, SELLADO DE GRIETAS Y FISURAS CON CEMENTO PLASTICO, APLICACION DE PRIMARIO ALFATICO, MATERIALES, ELEVACIONES, DESPERDICIOS, MANO DE OBRA, HERRAMIENTA Y TODO LO NECESARIO PARA SU CORRECTA EJECUCIÓN. | M2 | 212.07 |  |  | 0
SIOP-040 | ELABORACIÓN DE BOLEADOS Y/O FILETES EN SALIENTES DE 0.00 A 4.00 MTS. DE ALTURA INCLUYE. ELABORACIÓN, COLOCAR Y QUITAR ANDAMIOS DIARIAMENTE, MANO DE OBRA, HERRAMIENTA Y TODO LO NECESARIO PARA SU CORRECTA EJECUCIÓN. | M | 82.63 |  |  | 0
SIOP-041 | BANQUETA DE CONCRETO F'C=150 KG/CM2, HECHO EN OBRA, DE 10 CM DE ESPESOR, CIMBRA, CON ACABADO ESCOBILLADO, CURADO, INCLUYE: MATERIALES,DESPERDICIOS Y MANO DE OBRA. | M2 | 125.63 |  |  | 0
SIOP-042 | CORTE DE LOSAS DE CONCRETO EN PAVIMENTOS DE HASTA 15 CM DE ESPESOR CON CORTADORA DE DISCO, INCLUYE: EQUIPO DE CORTE, MANO DE OBRA CALIFICADA, HERRAMIENTA MENOR Y TODO LO NECESARIO PARA SU CORRECTA EJECUCION. | M | 142.13 |  |  | 0
SIOP-043 | CENEFA DE CONCRETO F´C=150 KG/CM2 HECHO EN OBRA DE 40 CM DE ANCHO Y 10 CM. DE ESPESOR, CON CIMBRA DE MADERA POR 1 LADO, CON ACABADO ESTAMPADO COLOR NEGRO, INCLUYE: DESMOLDANTE, BARNIZ, CURADO Y JUNTA FRIA, MATERIALES Y MANO DE OBRA. | M | 78.46 |  |  | 0
SIOP-044 | FRANJA GUARDAPOLVO DE PINTURA VINILICA COMEX O SIMILAR, A DOS MANOS DE 1.00M DE ESPESOR COLOR SEGÚN CODIGO PANTONE 2995C, INCLUYE: MATERIALES, PREPARACIÓN DE LA SUPERFICIE, MANO DE OBRA, EQUIPO, HERRAMIENTA Y TODO LO NECESARIO PARA SU CORRECTA EJECUCIÓN. | M | 228.25 |  |  | 0
SIOP-045 | FRANJA DE PINTURA VINILICA COMEX O SIMILAR, A DOS MANOS DE 0.15 M DE ESPESOR COLOR SEGÚN CODIGO PANTONE 1925C, INCLUYE: MATERIALES, PREPARACIÓN DE LA SUPERFICIE, MANO DE OBRA, EQUIPO, HERRAMIENTA Y TODO LO NECESARIO PARA SU CORRECTA EJECUCIÓN. | M | 228.25 |  |  | 0
SIOP-046 | SIMBOLO INTERNACIONAL DE ACCESIBILIDAD CON PINTURA DE ESMALTE ALQUIDALICO, MEDIDAS SEGÚN PROYECTO, INCLUYE: MATERIALES, PREPARACIÓN DE LA SUPERFICIE, MANO DE OBRA, EQUIPO, HERRAMIENTA Y TODO LO NECESARIO PARA SU CORRECTA EJECUCIÓN. | PZA | 1 |  |  | 0
SIOP-047 | ROTULO CON LA LEYENDA ¨SALUD¨ Y LOGOTIPO, DE MEDIDAS SEGÚN PROYECTO CON PINTURA DE ESMALTE. INCLUYE: TRAZO, PLANTILLAS, ANDAMIOS, MATERIALES MENORES Y TODO LO NECESARIO PARA SU CORRECTA EJECUCION. | PZA | 1 |  |  | 0
SIOP-048 | ROTULO CON LA LEYENDA ¨SERVICIOS DE SALUD JALISCO¨ Y LOGOTIPO, DE MEDIDAS SEGÚN PROYECTO CON PINTURA DE ESMALTE. INCLUYE: TRAZO, PLANTILLAS, ANDAMIOS, MATERIALES MENORES Y TODO LO NECESARIO PARA SU CORRECTA EJECUCION. | PZA | 1 |  |  | 0
SIOP-049 | ROTULO CON LA LEYENDA ¨JALISCO GOBIERNO DEL ESTADO¨ Y LOGOTIPO DE ESCUDO DEL ESTADO, DE MEDIDAS SEGÚN PROYECTO CON PINTURA DE ESMALTE. INCLUYE: TRAZO, PLANTILLAS, ANDAMIOS, MATERIALES MENORES Y TODO LO NECESARIO PARA SU CORRECTA EJECUCION. | PZA | 1 |  |  | 0
SIOP-050 | ROTULO CON LA LEYENDA ¨CENTRO DE SALUD¨, DE MEDIDAS SEGÚN PROYECTO CON PINTURA DE ESMALTE. INCLUYE: TRAZO, PLANTILLAS, ANDAMIOS, MATERIALES MENORES Y TODO LO NECESARIO PARA SU CORRECTA EJECUCION. | PZA | 1 |  |  | 0
SIOP-051 | ROTULO CON LA LEYENDA ¨NUEVA VIDA¨, DE MEDIDAS SEGÚN PROYECTO CON PINTURA DE ESMALTE. INCLUYE: TRAZO, PLANTILLAS, ANDAMIOS, MATERIALES MENORES Y TODO LO NECESARIO PARA SU CORRECTA EJECUCION. | PZA | 1 |  |  | 0
A7 | CARPINTERIA |  | 0 |  |  | 0
SIOP-052 | PUERTA DE MADERA DE TAMBOR CON BASTIDOR DE MADERA DE 1 1/2¨ (32 MM) FORRADA CON TRIPLAY DE PINO DE 6MM. MEDIDAS 1.10 X 2.05 MTS, INCLUYE: MARCO,CERRADURA INSTITUCIONAL EIFEL AC/AS,CHAPAS, BISAGRAS, BARNIZADO Y/O LAQUEADO, COLOCACION,MATERIALES MENORES Y TODO LO NECESARIO PARA SU CORRECTA EJECUCION. | PZA | 11 |  |  | 0
A8 | MUEBLES SANITARIOS |  | 0 |  |  | 0
SIOP-053 | SUMINISTRO Y COLOCACIÓN DE INODORO CON TANQUE BAJO MCA. AMERICAN STANDARD O SIMILAR, INCLUYE: BRIDA, JUNTA DE CERA, LLAVE ANGULAR, MANGUERA FLEXIBLE, PIJAS, JUNTEO,PRUEBAS, MANO DE OBRA Y LO NECESARIO PARA SU CORRECTA EJECUCIÓN. | PZA | 4 |  |  | 0
SIOP-054 | SUMINISTRO E INSTALACIÓN DE LAVABO BLANCO, MARCA AMERICAN ESTANDAR, LINEA ECONOMICAMODELO VERACRUZ, INCLUYE: LLAVES ANGULARES,MANGUERA FLEXIBLE, HERRAMIENTA, MATERIALES,PRUEBAS, MANO DE OBRA Y TODO LO NECESARIO PARA SU CORRECTA EJECUCIÓN. | PZA | 4 |  |  | 0
SIOP-055 | SUMINISTRO Y COLOCACIÓN DE LLAVE MEZCLADORA DE LAVABO 4¨ ANTARES, MARCA HELVEX, MODELO HM-14, INCLUYE: HERRAMIENTA, MATERIALES, PRUEBAS, MANO DE OBRA Y TODO LO NECESARIO PARA SU CORRECTA EJECUCIÓN. | PZA | 4 |  |  | 0
SIOP-056 | SUMINISTRO Y COLOCACIÓN DE MINGITORIO BLANCO, MARCA AMERICAN ESTANDAR, MARCA AMERICAN STANDARD MOD. NIAGARA O SIMILAR. INCLUYE: LLAVE ANGULAR, MANGUERA FLEXIBLE, HERRAMIENTA, MATERIALES, PRUEBAS, MANO DE OBRA Y TODO LO NECESARIO PARA SU CORRECTA EJECUCIÓN. | PZA | 2 |  |  | 0
SIOP-057 | SUMINISTRO Y COLOCACIÓN DE DESPACHADOR DE JABÓN MCA JOFEL MOD. Ac54000 O SIMILAR, INCLUYE: HERRAMIENTA, MATERIALES, MANO DE OBRA Y TODO LO NECESARIO PARA SU CORRECTA EJECUCIÓN. | PZA | 4 |  |  | 0
SIOP-058 | SUMINISTRO Y COLOCACIÓN DE DESPACHADOR DE PAPEL MCA. JOFEL MOD. AE25000, INCLUYE: HERRAMIENTA, MATERIALES, MANO DE OBRA Y TODO LO NECESARIO PARA SU CORRECTA EJECUCIÓN. | PZA | 4 |  |  | 0
SIOP-059 | SUMINISTRO Y COLOCACIÓN DE DESPACHADOR DE TOALLA ACCIONAMIENTO POR PALANCA MCA. JOFEL MOD. Pt61000 O SIMILAR. INCLUYE: HERRAMIENTA, MATERIALES, MANO DE OBRA Y TODO LO NECESARIO PARA SU CORRECTA EJECUCIÓN. | PZA | 4 |  |  | 0
SIOP-060 | SUMINISTRO Y COLOCACIÓN DE BARRA RECTA DE 36¨ DE SEGURIDAD CODIGO B-305-S, HELVEX ,INCLUYE: HERRAMIENTA, MATERIALES, MANO DE OBRA Y TODO LO NECESARIO PARA SU CORRECTA EJECUCIÓN. | PZA | 4 |  |  | 0
SIOP-061 | SUMINISTRO Y COLOCACION DE BARRA PARA MINGITORIO CODIGO 7384-0 MAFRCA SANILOCK, HERRAMIENTA, MATERIALES MENORES, MANO DE OBRA Y TODO LO NECESARIO PARA SU CORRECTA EJECUCIÓN. | PZA | 2 |  |  | 0
A9 | HERRERIA Y CANCELERIA |  | 0 |  |  | 0
SIOP-062 | PUERTA DE ALUMINIO DE 2,05x1,10 MTS FABRICADA EN ALUMINIO ANODIZADO COLOR BLANCO, CON PERFILES COMERCIALES DE 3¨ , MODULADA DE ACUERDO A DISEÑO, INCLUYE: TRAZO, CORTES, AJUSTES, MATERIALES, CORREDERAS, JALADERAS, OPERADORES, REPISEN, SELLADO PERIMETRAL, SILICÓN, VINIL, HERRAJES, ELEMENTOS DE FIJACIÓN, MATERIALES MENORES Y DE CONSUMO, DESPERDICIOS, HERRAMIENTAS, MANO DE OBRA ESPECIALIZADA, LIMPIEZA, FLETES, EQUIPO Y TODO LO NECESARIO PARA SU CORRECTA EJECUCIÓN. | PZA | 1 |  |  | 0
SIOP-063 | SUMINISTRO E INSTALACION DE POLICARBONATO DE 6 MM COLOR HUMO CON UN ANCHO DE 2.10 MTS., INCLUYE: FIJACION CON NEOPRENO, CANAL U EN ORILLAS, HERRAMIENTAS, MANO DE OBRA ESPECIALIZADA Y TODO LO NECESARIO PARA SU CORRECTA EJECUCION. | M2 | 6 |  |  | 0
A10 | INSTALACION ELECTRICA |  | 0 |  |  | 0
A10.1 | BAJA TENSION |  | 0 |  |  | 0
SIOP-064 | SUMINISTRO Y COLOCACIÓN DE SALIDA ELECTRICA OCULTA PARA ALIMENTACION DE VENTILADOR, HASTA 6 MTS, CON MANGUERA POLIDUCTO DE 1/2¨ Y 1¨Y CABLE CAL. 12, INCLUYE APAGADOR SENCILLO MARCA BTICINO, MODELO CON PLACA MERIDA, CAJA CHALUPA DE PVC DE 1/2¨Y 1¨, O SIMILAR, INCLUYE: RANURADO, RESANE,MATERIAL HERRAMIENTAS Y MANO DE OBRA. | PZA | 1 |  |  | 0
SIOP-065 | LUMINARIA LED LINEAL 36W GR-LD002 DE SOBREPONER,HECHA DE POLIMERO,OPALINO, COLOR BLANCO, 6500K DE TEMPERATURA, FLUJO LUMINOSO 2600 LM, POTENCIA 36M, VOLTAJE 120-277V-50/60HZ, ANGULO DE APERTURA 120 GRADOS, INCLUYE; HERRAMIENTA, MATERIALES, MANO DE OBRA Y TODO LO NECESARIO PARA SU CORRECTA EJECUCIÓN. | PZA | 27 |  |  | 0
SIOP-066 | SUMINISTRO Y COLOCACION DE LUMINARIA DE LED MARCA TECNOLITE MODELO BETAL YDLED-134/5W/30S DE SOBREPONER, INCLUYE: MONTAJE, ANDAMIOS, HERRAMIENTA Y MANO DE OBRA. | PZA | 11 |  |  | 0
SIOP-067 | SUMINISTRO Y COLOCACION DE TIPO URBANA GL-20 MARCA TECNOLITE O SIMILAR INCLUYE; HERRAMIENTA, MATERIALES, MANO DE OBRA Y TODO LO NECESARIO PARA SU CORRECTA EJECUCIÓN. | PZA | 6 |  |  | 0
A11 | AREA DE ESTACIONAMIENTO |  | 0 |  |  | 0
SIOP-068 | SUMINISTRO Y COLOCACIÓN DE MALLA ANTI MALEZA SOBRE TERRENO PREPARADO PREVIAMENTE CONFORMADO PARA RECIBIR GRAVA DE 1/2", INCLUYE: ANCLAJE, ACARREOS, MATERIALES, CORTES DESPERDICIOS Y MANO DE OBRA | M2 | 868.06 |  |  | 0
SIOP-069 | SUMINISTRO Y COLOCACIÓN DE GRAVA DE 1/2" DE 10 CM DE ESPESOR PARA AREA DE ESTACIONAMIENTO, INCLUYE: SUMINISTRO, ACARREO, COLOCACIÓN, MANO DE OBRA, EQUIPO, HERRAMIENTA Y TODO LO NECESARIO PARA SU CORRECTA EJECUCIÓN. | M2 | 120.9 |  |  | 0
SIOP-070 | SUMINISTRO Y COLOCACIÓN DE MINI TOPE DE DE ESTACIONAMIENTO DE 22" DE CAUCHO, INCLUYE: ANCLAJE CON VARILLA DE MEDIA, COLOCACION, NIVELACION, HERRAMIENTA Y MANO DE OBRA. | PZA | 20 |  |  | 0
SIOP-071 | PUNTO DE REUNION DE 1.30X1.30 HECHA DE CONCRETO F'C=250KG/MC2 DE EN AREA 5CMS DE ESPESOR DE ESTACIONAMIENTO, INCLUYE: EXCAVACION EN CAJON, RELLENO CONPACTADO CON SUELO- CEMENTO, CONCRETO, VARILLA DE 1/2", CIMBRA, ROTULADO, HERRAMIENTA Y MANO DE OBRA | M2 | 1.69 |  |  | 0
A12 | LIMPIEZA |  | 0 |  |  | 0
SIOP-072 | LIMPIEZA FINA DE LA OBRA PARA ENTREGA, INCLUYE: MATERIALES, MANO DE OBRA, EQUIPO, HERRAMIENTA Y TODO LO NECESARIO PARA SU CORRECTA EJECUCIÓN. | M2 | 206.06 |  |  | 0
SIOP-073 | LIMPIEZA GRUESA DURANTE LA OBRA, INCLUYE: MANO DE OBRA, EQUIPO, HERRAMIENTA Y TODO LO NECESARIO PARA SU CORRECTA EJECUCIÓN. | M2 | 1400.08 |  |  | 0
B | Rehabilitación del Centro de Salud Las Palmas, CLUES JCSSA004312 en el municipio de Puerto Vallarta, Jalisco. |  | 0 |  |  | 0
B1 | PRELIMINARES |  | 0 |  |  | 0
SIOP-074 | TRAZO Y NIVELACIÓN CON EQUIPO TOPOGRÁFICO, ESTABLECIENDO EJES DE REFERENCIA Y BANCOS DE NIVEL, INCLUYE: MATERIALES, EQUIPO, HERRAMIENTA, MANO DE OBRA Y TODO LO NECESARIO PARA SU CORRECTA EJECUCIÓN. | M2 | 105.87 |  |  | 0
B2 | DEMOLICIONES Y DESMANTELAMIENTOS |  | 0 |  |  | 0
SIOP-075 | DEMOLICION MANUAL DE MACHUELO DE CONCRETO DE 12 X 40 X 35 CM | M | 61 |  |  | 0
SIOP-076 | RETIRO DE ZOCLO CERÁMICO CON ESPESOR DE 8 CM., INCLUYE EL RETIRO DEL PEGAPISO, MANO DE OBRA, EQUIPO, HERRAMIENTA Y TODO LO NECESARIO PARA SU CORRECTA EJECUCIÓN. | M | 124.87 |  |  | 0
SIOP-077 | DESMONTAJE DE LUMINARIAS DE 1.20X 0.25 MTS HASTA UNA ALTURA DE 4 MTS, INCLUYE: ACARREO A DONDE LA SUPERVISION LO INDIQUE, HERRAMIENTA, MANO DE OBRA Y TODO LO NECESARIO PARA SU CORRECTA EJECUCION | PZA | 35 |  |  | 0
SIOP-078 | DEMOLICION POR MEDIOS MANUALES DE PISO DE CONCRETO HIDRAULICO EN LOSA DE PISO DE 10 CM. DE ESPESOR INCLUYE: MANO DE OBRA , HERRAMIENTA, ACOPIO DEL MATERIAL PARA SU RETIRO POSTERIOR Y TODO LO NECESARIO PARA SU CORRECTA EJECUCION. | M2 | 39.39 |  |  | 0
SIOP-079 | DEMOLICIÓN DE CONCRETO ARMADO EN COLUMNAS POR MEDIOS MANUALES, INCLUYE: MANO DE OBRA, ANDAMIOS, EQUIPO, HERRAMIENTA Y TODO LO NECESARIO PARA SU CORRECTA EJECUCIÓN. | M3 | 0.39 |  |  | 0
SIOP-080 | DEMOLICIÓN DE MURO 18 CM, DE ESPESOR, DE LADRILLO DE LAMA A MANO CON MARRO , INCLUYE: CADENAS Y CASTILLOS, MANO DE OBRA, ANDAMIOS, EQUIPO, HERRAMIENTA Y TODO LO NECESARIO PARA SU CORRECTA EJECUCIÓN. | M2 | 90 |  |  | 0
SIOP-081 | DEMOLICIÓN DE PISO CERÁMICO , INCLUYE EL RETIRO DEL PEGAPISO, MANO DE OBRA, EQUIPO, HERRAMIENTA Y TODO LO NECESARIO PARA SU CORRECTA EJECUCIÓN. | M2 | 162.85 |  |  | 0
SIOP-082 | DESMONTAJE SIN RECUPERACIÓN DE MALLA CICLÓNICA , INCLUYE: POSTES, ACARREO HASTA EL ALMACÉN, MANO DE OBRA, EQUIPO, HERRAMIENTA Y TODO LO NECESARIO PARA SU CORRECTA EJECUCIÓN. | M2 | 81 |  |  | 0
SIOP-083 | DESMONTAJE SIN RECUPERACIÓN DE HERRERÍA EN GENERAL EMPOTRADA O ANCLADA, DE 0.00 A 9.00 MT. DE ALTURA, INCLUYE: DEMOLICIÓN O RASPADO DE MORTERO O CONCRETO, ACOPIO DEL MATERIAL, MANO DE OBRA, ANDAMIOS Y TODO LO NECESARIO PARA SU CORRECTA EJECUCIÓN. | M2 | 31.11 |  |  | 0
SIOP-084 | DESMONTAJE SIN RECUPERACIÓN DE CRISTALES DE CANCELERÍA METÁLICA EN INTERIORES, INCLUYE: MANO DE OBRA, EQUIPO, HERRAMIENTA Y TODO LO NECESARIO PARA SU CORRECTA EJECUCIÓN. | M2 | 6.13 |  |  | 0
SIOP-085 | RETIRO DE IMPERMEABILIZANTE CON DOS CAPAS DE REFUERZO , INCLUYE: BAJADA DEL MATERIAL, ANDAMIOS, MANO DE OBRA, ACOPIO PARA SU RETIRO, EQUIPO, HERRAMIENTA Y TODO LO NECESARIO PARA SU CORRECTA EJECUCIÓN. | M2 | 302.91 |  |  | 0
SIOP-086 | DEMOLICIÓN DE ENLADRILLADO DE AZOTEA CON HERRAMIENTA MANUAL. INCLUYE: BAJADA DEL MATERIAL, ACOPIO PARA SU RETIRO POSTERIOR, MANO DE OBRA, HERRAMIENTA Y TODO LO NECESARIO PARA SU CORRECTA EJECUCIÓN. | M2 | 76.12 |  |  | 0
SIOP-087 | DEMOLICIÓN MANUAL DE RELLENO DE HORMIGÓN EN AZOTEA DE 10 CM. DE ESPESOR PROMEDIO, VOLUMEN MEDIDO EN SECCIONES. INCLUYE: BAJADA DEL MATERIAL, ACOPIO PARA SU RETIRO POSTERIOR, MANO DE OBRA, HERRAMIENTA Y TODO LO NECESARIO PARA SU CORRECTA EJECUCIÓN. | M3 | 7.61 |  |  | 0
SIOP-088 | DEMOLICIÓN DE APLANADO DE MEZCLA EN MURO CON ESPESOR DE 2 CM., PROMEDIO, INCLUYE: ANDAMIOS, MANO DE OBRA, EQUIPO, HERRAMIENTA Y TODO LO NECESARIO PARA SU CORRECTA EJECUCIÓN. | M2 | 370.86 |  |  | 0
SIOP-089 | DESMONTAJE SIN RECUPERACIÓN DE WC DE TANQUE BAJO, INCLUYE: DESCONEXIONES, CLAUSURA DE SALIDAS, MANO DE OBRA, EQUIPO, HERRAMIENTA Y TODO LO NECESARIO PARA SU CORRECTA EJECUCIÓN. | PZA | 6 |  |  | 0
SIOP-090 | CARGA MANUAL Y ACARREO EN CAMIÓN 1 ER. KILOMETRO, DE MATERIAL PRODUCTO DE EXCAVACIÓN Y/O DEMOLICIÓN, INCLUYE: MANO DE OBRA, EQUIPO Y HERRAMIENTA, (NORMA S. C. T. N-CTR-CAR-1-01-013-00). | M3 | 50.96 |  |  | 0
SIOP-091 | ACARREO EN CAMION A KILÓMETROS SUBSECUENTES DE MATERIAL PRODUCTO DE EXCAVACIÓN Y/O DEMOLICIÓN, INCLUYE: MANO DE OBRA, EQUIPO Y HERRAMIENTA. (NORMA S. C. T. N-CTR-CAR-1-01-013-00) | M3-KM | 458.64 |  |  | 0
SIOP-092 | DEMOLICION DE FIRME DE MORTERO DE CEMENTO DE HASTA 10 CM. DE ESPESOR CON HERRAMIENTA MANUAL. INCLUYE: ACOPIO DEL MATERIAL PARA SU RETIRO POSTERIOR Y LO NECESARIO PARA SU CORRECTA EJECUCION. | M2 | 162.85 |  |  | 0
SIOP-093 | PICADO A DETALLE PARA RECIBIR MORTERO EN ELEMENTOS DE CONCRETO ARMADO DE FORMA MANUAL CON CINCEL, INCLUYE, HERRAMIENTA, ANDAMIOS. | M2 | 385 |  |  | 0
SIOP-094 | ACARREO EN CARRETILLA HASTA 30 MTS DE MATERIAL PRODUCTO DE LA DEMOLICION Y O EXCAVACION A LUGAR DE ACOPIO PARA SU POSTERIOR RETIRO | M3 | 50.43 |  |  | 0
SIOP-095 | DESMONTAJE SIN RECUPERACIÓN DE ALUMINO: PUERTAS, VENTANAS Y CANCELES, INCLUYE: ACOPIO DEL MATERIAL, MANO DE OBRA, ANDAMIOS Y TODO LO NECESARIO PARA SU CORRECTA EJECUCIÓN. | M2 | 30 |  |  | 0
SIOP-096 | DEMOLICIÓN DE MURO 9 CM DE ESPESOR, DE TABLAROCA MANUALMENTE , INCLUYE: MANO DE OBRA, ANDAMIOS, EQUIPO, HERRAMIENTA Y TODO LO NECESARIO PARA SU CORRECTA EJECUCIÓN. | M2 | 7.06 |  |  | 0
SIOP-097 | DEMOLICION POR MEDIOS MANUALES DE EMPEDRADO AHOGADO EN MORTERO DE 10 CM. DE ESPESOR INCLUYE: MANO DE OBRA , HERRAMIENTA, ACOPIO DEL MATERIAL PARA SU RETIRO POSTERIOR Y TODO LO NECESARIO PARA SU CORRECTA EJECUCION. | M2 | 56.2 |  |  | 0
SIOP-098 | DEMOLICION DE MURO DE 18 CM DE ESPESOR DE LADRILLO PARA PASO DE TUBERIA DE 25MM - 100MM DE DIAMETRO. INCLUYE: RESANE, HERRAMIENTA, MATERIALES, MANO DE OBRA Y TODO LO NECESARIO PARA SU CORRECTA EJECUCIÓN. | PZA | 10 |  |  | 0
SIOP-099 | DESMONTAJE DE SALIDA DE ELECTRICA CONSISTENTE EN: RETIRO DE TAPA DE ALUMINIO, CONTACTO, APAGADOR, SOQUET, CABLEADO EXISTENTE, SIN RECUPERACION. | PZA | 35 |  |  | 0
SIOP-100 | DESMANTELAMIENTO DE SALIDA HIDRAULIA DE F.O. G.O., DE 3/4" 1/2" DE 0 A 3 M DE DISTANCIA INCLUYE: EQUIPO DE CORTE, MANO DE OBRA CALIFICADA, HERRAMIENTA MENOR Y TODO LO NECESARIO PARA SU CORRECTA EJECUCION. | PZA | 18 |  |  | 0
SIOP-101 | DESMONTAJE SIN RECUPERACIÓN DE LAVABOS, INCLUYE: DESCONEXIONES, CLAUSURA DE SALIDAS, MANO DE OBRA, EQUIPO, HERRAMIENTA Y TODO LO NECESARIO PARA SU CORRECTA EJECUCIÓN. | PZA | 13 |  |  | 0
SIOP-102 | DESMONTAJE SIN RECUPERACIÓN DE MIGITORIO, INCLUYE: DESCONEXIONES, CLAUSURA DE SALIDAS, MANO DE OBRA, EQUIPO, HERRAMIENTA Y TODO LO NECESARIO PARA SU CORRECTA EJECUCIÓN. | PZA | 1 |  |  | 0
SIOP-103 | DESISTALACION DE PUERTAS Y ENTREPAÑOS DE MADERA SIN RECUPERACION INCLUYE: MANO DE OBRA, HERRAMIENTA MENOR Y TODO LO NECESARIO PARA SU CORRECTA EJECUCION. | M2 | 50 |  |  | 0
SIOP-104 | RETIRO DE TEJA DE AZOTEA MANUALMENTE, CON RECUPERACION. INCLUYE: BAJADA DEL MATERIAL, ACOPIO PARA SU REHABILITACION, MANO DE OBRA, HERRAMIENTA Y TODO LO NECESARIO PARA SU CORRECTA EJECUCIÓN. | M2 | 136.24 |  |  | 0
SIOP-105 | RETIRO Y SUSTITUCION DE 4 HILOS ALAMBRE DE PUAS GALVANIZADO EN ZONAS DAÑADAS, INCLUYE, MANO DE OBRA, MATERIALES, HERRAMIENTA Y TODO LO NECESARIO PARA SU CORRECTA EJECUCION. | M | 89 |  |  | 0
SIOP-106 | DEMOLICION DE AZULEJO CON ESPESOR DE 2 CM PROMEDIO, INCLUYE: RETIRO DE PEGAPISO, ANDAMIOS, MANO DE OBRA, EQUIPO, HERRAMIENTA Y TODO LO NECESARIO PARA SU CORRECTA EJECUCIÓN. | M2 | 97.91 |  |  | 0
SIOP-107 | RETIRO DE ARBUSTOS DE HASTA 1.00 MT DE ALTURA Y 50 CMS DE ANCHO, INCLUYE: EXTRACION DESDE RAIZ, ACOPIO PARA SU POSTERIOR RETIRO, MANO DE OBRA, HERRAMIENTA Y TODO LO NECESARIO PARA SU CORRECTA EJECUCION. | M | 30 |  |  | 0
B3 | ESTRUCTURAS |  | 0 |  |  | 0
SIOP-108 | EXCAVACIÓN EN CEPA, POR MEDIOS MANUALES DE 0 A -2.00 M, EN MATERIAL TIPO II, INCLUYE: MANO DE OBRA, EQUIPO, HERRAMIENTA Y TODO LO NECESARIO PARA SU CORRECTA EJECUCIÓN. | M3 | 31.35 |  |  | 0
SIOP-109 | RELLENO CON TEPETATE, COMPACTADO CON BAILARINA AL 90% PROCTOR, ADICIONANDO AGUA, HERRAMIENTA, MATERIALES, MANO DE OBRA Y TODO LO NECESARIO PARA SU CORRECTA EJECUCIÓN. | M3 | 11.68 |  |  | 0
SIOP-110 | CARGA MANUAL Y ACARREO EN CAMIÓN 1 ER. KILOMETRO, DE MATERIAL PRODUCTO DE EXCAVACIÓN Y/O DEMOLICIÓN, INCLUYE: MANO DE OBRA, EQUIPO Y HERRAMIENTA, (NORMA S. C. T. N-CTR-CAR-1-01-013-00). | M3 | 31.35 |  |  | 0
SIOP-111 | ACARREO EN CAMION A KILÓMETROS SUBSECUENTES DE MATERIAL PRODUCTO DE EXCAVACIÓN Y/O DEMOLICIÓN, INCLUYE: MANO DE OBRA, EQUIPO Y HERRAMIENTA. (NORMA S. C. T. N-CTR-CAR-1-01-013-00) | M3-KM | 282.15 |  |  | 0
SIOP-112 | AFINE Y COMPACTACIÓN DE TERRENO NATURAL AL 90% CON BAILARINA, INCLUYE: MANO DE OBRA, HERRAMIENTA Y TODO LO NECESARIO PARA SU CORRECTA EJECUCIÓN. | M2 | 162.85 |  |  | 0
SIOP-113 | CONCRETO EN ESTRUCTURA DE F'C=250 KG/CM2, HECHO EN OBRA, INCLUYE: ADITIVO,COLADO, VIBRADO, MANO DE OBRA, EQUIPO, HERRAMIENTA Y TODO LO NECESARIO PARA SU CORRECTA EJECUCIÓN. | M3 | 1.37 |  |  | 0
SIOP-114 | ACERO DE REFUERZO F'Y=4200 KG/CM2 EN DIÁMETROS DEL 3 AL 8 EN ESTRUCTURA. INCLUYE: SUMINISTRO Y HABILITADO, MATERIALES, MANO DE OBRA, HABILITADO, ARMADO, DESPERDICIOS, FLETES, ACARREOS Y LO NECESARIO PARA SU CORRECTA EJECUCIÓN. | KG | 79.5 |  |  | 0
SIOP-115 | CIMBRA COMUN EN ESTRUCTURA. INCLUYE: ACARREO, PUNTALES ESTRUCTURADOLES,CURADO, CIMBRADO, DESCIMBRADO, MANO DE OBRA ESPECIALIZADA Y LO NECESARIO PARA SU CORRECTA EJECUCION. | M2 | 4.23 |  |  | 0
SIOP-116 | CIMBRA EN FRONTERA DE 10 CM. DE ANCHO, INCLUYE: ACARREO, CURADO, CIMBRADO, DESCIMBRADO, MANO DE OBRA Y LO NECESARIO PARA SU CORRECTA EJECUCION. | M | 11.47 |  |  | 0
B4 | ESTRUCTURA METALICA |  | 0 |  |  | 0
SIOP-117 | PINTURA DE ESMALTE ALQUIDALICO MARCA COMEX O SIMILAR, EN HERRERIA COLOR GRIS O ALUMINIO SEGUN CODIGO PANTONE 430 C, APLICADA MANUALMENTE, A DOS MANOS, INCLUYE: PREPARACIÓN DE LA SUPERFICIE, MATERIALES, MANO DE OBRA, EQUIPO, HERRAMIENTA Y TODO LO NECESARIO PARA SU CORRECTA EJECUCIÓN. | KG | 250 |  |  | 0
B5 | ALBAÑILERÍAS |  | 0 |  |  | 0
SIOP-118 | DALA DE DESPLANTE DE 15X20 CMS, DE CONCRETO HECHO EN OBRA DE F'C=150 KG/CM2, ARMADO CON 4 VARILLAS DEL NO. 3 Y ESTRIBOS DEL NO.3 A CADA 20 CMS. INCLUYE: MATERIALES, ACARREOS EN CARRETILLA A 10 MTS. , CORTES, TRASLAPES, DESPERDICIOS, HABILITADO, CIMBRADO 2 CARAS, ACABADO COMÚN, DESCIMBRADO LIMPIEZA, EQUIPO, HERRAMIENTA Y TODO LO NECESARIO PARA SU CORRECTA EJECUCIÓN. | M | 10.24 |  |  | 0
SIOP-119 | DALA DE REMATE DE 15X20 CMS, DE CONCRETO HECHO EN OBRA DE F'C=150 KG/CM2, ARMADO CON 4 VARILLAS DEL NO. 3 Y ESTRIBOS DEL NO.3 A CADA 20 CMS. INCLUYE: MATERIALES, ACARREOS EN CARRETILLA A 10 MTS. , CORTES, TRASLAPES, DESPERDICIOS, HABILITADO, CIMBRADO 2 CARAS, ACABADO COMÚN, DESCIMBRADO LIMPIEZA, EQUIPO, HERRAMIENTA Y TODO LO NECESARIO PARA SU CORRECTA EJECUCIÓN. | M | 13.94 |  |  | 0
SIOP-120 | IMPERMEABILIZACIÓN PARA DESPLANTE DE MUROS HASTA DE 20 CM. 1 CARA DE ANCHO A BASE DE VAPORTITE 550, INCLUYE, MATERIALES, MANO DE OBRA, EQUIPO, HERRAMIENTA Y TODO LO NECESARIO PARA SU CORRECTA EJECUCIÓN. | M | 10.24 |  |  | 0
SIOP-121 | CASTILLO DE 20X15 CMS, DE CONCRETO HECHO EN OBRA DE F'C=150 KG/CM2, ARMADO CON 4 VARILLAS DEL NO. 3 Y ESTRIBOS DEL NO. 3 A CADA 20 CMS. INCLUYE: MATERIALES, ACARREOS EN CARRETILLA A 10 MTS. , CORTES, TRASLAPES, DESPERDICIOS, HABILITADO, CIMBRADO 2 CARAS, ACABADO COMÚN, DESCIMBRADO LIMPIEZA, EQUIPO, HERRAMIENTA Y TODO LO NECESARIO PARA SU CORRECTA EJECUCIÓN. | M | 18.51 |  |  | 0
SIOP-122 | RELLENO Y NIVELACIÓN EN ÁREA DE JARDIN, CON TEPETATE COMPACTADO EN CAPAS DE 20 CM MÁXIMO, COMPACTADAS AL 95 % DE SU PROCTOR, EL CONCEPTO INCLUYE: MATERIALES, DESPERDICIOS, ACARREO DE MATERIALES AL SITIO DE UTILIZACIÓN, MEZCLADO DE MATERIALES, INCORPORACIÓN DE AGUA NECESARIA, MANO DE OBRA , EQUIPO, HERRAMIENTA Y TODO LO NECESARIO PARA SU CORRECTA EJECUCIÓN. | M3 | 4.65 |  |  | 0
SIOP-123 | MURO DE LADRILLO DE LAMA TIPO SOGA 8x13x26 CM., ASENTADO CON MORTERO-CEMENTO-ARENA 1:4. INCLUYE : MATERIALES, PLOMEADO, ALINEADO, MANO DE OBRA, HERRAMIENTA Y TODO LO NECESARIO PARA SU CORRECTA EJECUCIÓN. | M2 | 33.98 |  |  | 0
SIOP-124 | CIMIENTO DE PIEDRA BRAZA ACABADO COMUN, ASENTADO CON MEZCLA CEMENTO ARENA 1:4, INCLUYE: MATERIALES, MANO DE OBRA, EQUIPO, HERRAMIENTA Y TODO LO NECESARIO PARA SU CORRECTA EJECUCIÓN. | M3 | 27.63 |  |  | 0
SIOP-125 | CHAFLAN DE 15 CMS. DE ANCHO DE MEZCLA CEMENTO-ARENA 1:5, INCLUYE: MATERIALES, ACARREOS, MANO DE OBRA, EQUIPO, HERRAMIENTA Y TODO LO NECESARIO PARA SU CORRECTA EJECUCIÓN. | M | 78.16 |  |  | 0
SIOP-126 | ENLADRILLADO EN LOSA DE AZOTEA, CON LADRILLO DE BARRO ROJO RECOCIDO DE 17X17 CM, CON MEZCLA CEMENTO ARENA EN PROPORCIÓN 1:5, INCLUYE: LECHADA, MANO DE OBRA, EQUIPO, HERRAMIENTA Y TODO LO NECESARIO PARA SU CORRECTA EJECUCIÓN. | M2 | 76.12 |  |  | 0
SIOP-127 | FIRME DE HORMIGÓN DE 10 CMS. DE ESPESOR, A BASE DE MORTERO CEMENTO ARENA PROP. 1:5, INCLUYE: HERRAMIENTA, MANO DE OBRA, MATERIALES Y TODO LO NECESARIO PARA SU CORRECTA EJECUCIÓN. | M2 | 76.12 |  |  | 0
SIOP-128 | MURO DE TEZON COMUN DE 28 CM, ELABORADO CON BLOCK SOLIDO DE LA REGION DE 10X14X28 CM. ASENTADO CON MORTERO CEMENTO-ARENA ARENA PROP. 1:3 JUNTAS DE 2 CM. INCLUYE: SUMINISTRO Y ELABORACION, MATERIAL, MANO DE OBRA Y LO NECESARIO PARA SU CORRECTA ELABORACION. | M2 | 51 |  |  | 0
SIOP-129 | FIRME DE HORMIGÓN DE 15 CMS. DE ESPESOR, A BASE DE MORTERO CEMENTO ARENA PROP. 1:5, INCLUYE: HERRAMIENTA, MANO DE OBRA, MATERIALES Y TODO LO NECESARIO PARA SU CORRECTA EJECUCIÓN. | M2 | 126.13 |  |  | 0
SIOP-130 | CASTILLO DE 15X30 CMS, DE CONCRETO HECHO EN OBRA DE F'C=200 KG/CM2, ARMADO CON 4 VARILLAS DEL NO. 3 Y ESTRIBOS DEL NO.3 A CADA 20 CMS. INCLUYE: MATERIALES, ACARREOS EN CARRETILLA A 10 MTS. , CORTES, TRASLAPES, DESPERDICIOS, HABILITADO, CIMBRADO 2 CARAS, ACABADO COMÚN, DESCIMBRADO LIMPIEZA, EQUIPO, HERRAMIENTA Y TODO LO NECESARIO PARA SU CORRECTA EJECUCIÓN. | M | 10.5 |  |  | 0
SIOP-131 | MACHUELO TIPO ¨I¨ (TRAPEZOIDAL)DE CONCRETO F´C=250 KG/CM2 HECHO EN OBRA ACABADO ESCOBILLADO,DIMENSIONES: BASE MAYOR 15 CM, BASE MENOR 12 CM Y ALTURA DE 35 CM, INCLUYE: TRAZO, MATERIALES, ACARREOS, PREPARACIÓN DE LA SUPERFICIE, NIVELACIÓN, CIMBRADO, COLADO, MANO DE OBRA, EQUIPO, HERRAMIENTA Y TODO LO NECESARIO PARA SU CORRECTA EJECUCIÓN. | M | 122.33 |  |  | 0
SIOP-132 | CASTILLO DE 30X30 CMS, DE CONCRETO HECHO EN OBRA DE F'C=200 KG/CM2, ARMADO CON 8 VARILLAS DEL NO. 4 Y ESTRIBOS DEL NO. 3 A CADA 20 CMS. INCLUYE: MATERIALES, ACARREOS EN CARRETILLA A 10 MTS. , CORTES, TRASLAPES, DESPERDICIOS, HABILITADO, CIMBRADO 2 CARAS, ACABADO COMÚN, DESCIMBRADO LIMPIEZA, EQUIPO, HERRAMIENTA Y TODO LO NECESARIO PARA SU CORRECTA EJECUCIÓN. | M | 13.23 |  |  | 0
SIOP-133 | ELABORACION DE MURO DE 8CMS DE ANCHO CON LADRILLO DE LAMA TIPO CAPUCHINO 8X13x26 CM ASENTADO CON MORTERO CEMENTO-ARENA PROP. 1:4, INCLUYE: MATERIAL, HERRAMIENTA, MANO DE OBRA Y TODO LO NECESARIO PARA SU CORRECTA EJECUCION | M2 | 2.11 |  |  | 0
SIOP-134 | TABLAROCA 13 MM, EN MURO 9 CM DE ANCHO, A DOS CARAS, POSTES METALICOS DE 65 MM, CANAL DE AMARRE @ 60 CM, FIJADOS A PISO, MURO Y/O LOSA Y UNIDOS ENTRE SI SEGUN PROCEDIMIENTO DEL FABRICANTE, APERTURA DE HUECOS PARA PUERTAS Y VENTANAS, REFUERZOS CON POSTE METALICO EN HUECOS, APERTURA DE HUECOS PARA INSTALACIONES | M2 | 9.76 |  |  | 0
SIOP-135 | ANCLAJE DE CASTILLO 0,50x0,50x0,60 DE CONCRETO HECHO EN OBRA DE F'C=200 KG/CM2, ARMADO CON 4 VARILLAS DEL NO. 3 Y ESTRIBOS DEL NO. 3 A CADA 20 CMS. INCLUYE: MATERIALES, CORTES, TRASLAPES, DESPERDICIOS, HABILITADO, CIMBRADO 2 CARAS, ACABADO COMÚN, DESCIMBRADO LIMPIEZA, EQUIPO, HERRAMIENTA Y TODO LO NECESARIO PARA SU CORRECTA EJECUCIÓN. | PZA | 21 |  |  | 0
SIOP-136 | CASTILLO DE 20X20 CMS, DE CONCRETO HECHO EN OBRA DE F'C=150 KG/CM2, ARMADO CON 4 VARILLAS DEL NO. 3 Y ESTRIBOS DEL NO. 3 A CADA 20 CMS. INCLUYE: MATERIALES, CORTES, TRASLAPES, DESPERDICIOS, HABILITADO, CIMBRADO 2 CARAS, ACABADO COMÚN, DESCIMBRADO LIMPIEZA, EQUIPO, HERRAMIENTA Y TODO LO NECESARIO PARA SU CORRECTA EJECUCIÓN. | M | 12.6 |  |  | 0
SIOP-137 | DALA DE CORONA DE 30 x 20 CMS DE CONCRETO HECHO EN OBRA DE F'C=200 KG/CM2, ARMADO CON 4 VARILLAS DEL NO. 3 Y ESTRIBOS DEL NO.3 A CADA 20 CMS. INCLUYE: MATERIALES, CORTES, TRASLAPES, DESPERDICIOS, HABILITADO, CIMBRADO 2 CARAS, ACABADO COMÚN, DESCIMBRADO LIMPIEZA, EQUIPO, HERRAMIENTA Y TODO LO NECESARIO PARA SU CORRECTA EJECUCIÓN. | M | 85 |  |  | 0
B6 | ACABADOS |  | 0 |  |  | 0
SIOP-138 | FIRME DE 10 CM. DE ESPESOR, DE CONCRETO HECHO EN OBRA F'C=150 KG/CM2 ACABADO COMUN, INCLUYE: MATERIALES, ACARREOS, PREPARACIÓN DE LA SUPERFICIE, NIVELACIÓN, CIMBRADO COLADO, MANO DE OBRA, EQUIPO, HERRAMIENTA Y TODO LO NECESARIO PARA SU CORRECTA EJECUCIÓN. | M2 | 162.85 |  |  | 0
SIOP-139 | SUMINISTRO Y COLOCACIÓN AZULEJO EN MUROS, MARCA INTERCERAMIC, AZULEJO SPA WHITE GLOSSY 30 X 60 CM, ASENTADO CON PEGAZULEJO, INCLUYE: TRAZO, MATERIALES, EMBOQUILLADO, ACARREOS, CORTES, DESPERDICIOS, MANO DE OBRA, EQUIPO, HERRAMIENTA Y TODO LO NECESARIO PARA SU CORRECTA EJECUCIÓN. | M2 | 97.91 |  |  | 0
SIOP-140 | SUMINISTRO Y COLOCACIÓN PISO CERÁMICO RECTIFICADO DE 60X60 CMS, MARCA INTERCERAMIC, MODELO STONEWALK RECTIFICADO MARFIL, INCLUYE: TRAZO, MATERIALES, EMBOQUILLADO, ACARREOS, CORTES, DESPERDICIOS, MANO DE OBRA, EQUIPO, HERRAMIENTA Y TODO LO NECESARIO PARA SU CORRECTA EJECUCIÓN. | M2 | 162.85 |  |  | 0
SIOP-141 | APLANADO ACABADO FINO EN MUROS Y TECHOS DE 2 CMS. DE ESPESOR, CON MEZCLA CEMENTO ARENA DE RIO PROP. 1:4, INCLUYE: MATERIALES, MANO DE OBRA, EQUIPO, HERRAMIENTA Y TODO LO NECESARIO PARA SU CORRECTA EJECUCIÓN. | M2 | 655.46 |  |  | 0
SIOP-142 | APLANADO Y NIVELACION DE BOVEDAS CON PASTA DE YESO, DE 5 A 7 CMS . INCLUYE. SUMINISTRO, PREPARACION DE LA SUPERFICIE, ACARREO DEL MATERIAL, MANO DE OBRA A UNA ALTURA DE 2.80 MTS.Y HERRAMIENTA MENOR. | M2 | 385 |  |  | 0
SIOP-143 | BOQUILLA DE APLANADO FINO A BASE DE MEZCLA CEMENTO-ARENA DE RIO 1:4, INCLUYE: MATERIALES, MANO DE OBRA, HERRAMIENTA Y TODO LO NECESARIO PARA SU CORRECTA EJECUCIÓN. | M | 80.4 |  |  | 0
SIOP-144 | PINTURA VINÍLICA EN MUROS Y LOSAS, MARCA COMEX O SIMILAR, A DOS MANOS, INCLUYE: APLICACIÓN DE SELLADOR, MATERIALES, PREPARACIÓN DE LA SUPERFICIE, ANDAMIOS, MANO DE OBRA, EQUIPO, HERRAMIENTA Y TODO LO NECESARIO PARA SU CORRECTA EJECUCIÓN. | M2 | 1365.66 |  |  | 0
SIOP-145 | IMPERMEABILIZACIÓN EN AZOTEA A BASE DE IMPERMEABILIZANTE PREFABRICADO 3,5 FIBRA DE VIDRIO TERMINADO GRANULADO 5 AÑOS DE GARANTÍA, INCLUYE: LIMPIEZA DE LA ZONA DE TRABAJO, SELLADO DE GRIETAS Y FISURAS CON CEMENTO PLASTICO, APLICACION DE PRIMARIO ALFATICO, MATERIALES, ELEVACIONES, DESPERDICIOS, MANO DE OBRA, HERRAMIENTA Y TODO LO NECESARIO PARA SU CORRECTA EJECUCIÓN. | M2 | 402 |  |  | 0
SIOP-146 | ELABORACIÓN DE BOLEADOS Y/O FILETES EN SALIENTES DE 0.00 A 4.00 MTS. DE ALTURA INCLUYE. ELABORACIÓN, COLOCAR Y QUITAR ANDAMIOS DIARIAMENTE, MANO DE OBRA, HERRAMIENTA Y TODO LO NECESARIO PARA SU CORRECTA EJECUCIÓN. | M | 269 |  |  | 0
SIOP-147 | SUMINISTRO Y COLOCACION DE ZOCLO CERAMICO DE MARCA INTERCERAMIC, MODELO STONEWALK RECTIFICADO MARFIL, DE 7 CM. DE ALTURA , ASENTADO CON ADHESIVO PERDURA Y JUNTEADO Y REMATADO CON CHAFLAN SUPERIOR CON JUNTEADOR PERDURA GRIS. INCLUYE: CORTES, ACARREOS, MATERIALES, HERRAMIENTA Y MANO DE OBRA. | M | 124.87 |  |  | 0
SIOP-148 | BANQUETA DE CONCRETO F'C=150 KG/CM2, HECHO EN OBRA, DE 10 CM DE ESPESOR, CIMBRA, CON ACABADO ESCOBILLADO, CURADO, INCLUYE: MATERIALES,DESPERDICIOS Y MANO DE OBRA. | M2 | 105.87 |  |  | 0
SIOP-149 | CORTE DE LOSAS DE CONCRETO EN PAVIMENTOS DE HASTA 15 CM DE ESPESOR CON CORTADORA DE DISCO, INCLUYE: EQUIPO DE CORTE, MANO DE OBRA CALIFICADA, HERRAMIENTA MENOR Y TODO LO NECESARIO PARA SU CORRECTA EJECUCION. | M | 127.29 |  |  | 0
SIOP-150 | CENEFA DE CONCRETO F´C=150 KG/CM2 HECHO EN OBRA DE 40 CM DE ANCHO Y 10 CM. DE ESPESOR, CON CIMBRA DE MADERA POR 1 LADO, CON ACABADO ESTAMPADO COLOR NEGRO, INCLUYE: DESMOLDANTE, BARNIZ, CURADO Y JUNTA FRIA, MATERIALES Y MANO DE OBRA. | M | 122.33 |  |  | 0
SIOP-151 | SUMINISTRO Y COLOCACION MANUAL DE TEJA DE BARRO RECOCIDO TIPO MEDIA CAÑA DE 40 X 10 CMS. EN AZOTEA INCLUYE: ANDAMIOS, SUBIDA DEL MATERIAL, ACOPIO, FIJACION, MANO DE OBRA, HERRAMIENTA Y TODO LO NECESARIO PARA SU CORRECTA EJECUCIÓN. | M2 | 136.24 |  |  | 0
SIOP-152 | MANTENIMIENTO DE MURO DE PIEDRA EXISTENTE. INCLUYE: LIMPIEZA, CALAVEREADO CON MORTERO CEMENTO ARENA PORPORCIAON 1:4, BARNIZADO, MANO DE OBRA, HERRAMIENTA Y TODO LO NECESARIO PARA SU CORRECTA EJECUCIÓN. | M2 | 70 |  |  | 0
SIOP-153 | FRANJA GUARDAPOLVO DE PINTURA VINILICA COMEX O SIMILAR, A DOS MANOS DE 1.00M DE ESPESOR COLOR SEGÚN CODIGO PANTONE 2995C, INCLUYE: MATERIALES, PREPARACIÓN DE LA SUPERFICIE, MANO DE OBRA, EQUIPO, HERRAMIENTA Y TODO LO NECESARIO PARA SU CORRECTA EJECUCIÓN. | M | 76 |  |  | 0
SIOP-154 | FRANJA DE PINTURA VINILICA COMEX O SIMILAR, A DOS MANOS DE 0.15 M DE ESPESOR COLOR SEGÚN CODIGO PANTONE 1925C, INCLUYE: MATERIALES, PREPARACIÓN DE LA SUPERFICIE, MANO DE OBRA, EQUIPO, HERRAMIENTA Y TODO LO NECESARIO PARA SU CORRECTA EJECUCIÓN. | M | 76 |  |  | 0
SIOP-155 | SIMBOLO INTERNACIONAL DE ACCESIBILIDAD CON PINTURA DE ESMALTE ALQUIDALICO, MEDIDAS SEGÚN PROYECTO, INCLUYE: MATERIALES, PREPARACIÓN DE LA SUPERFICIE, MANO DE OBRA, EQUIPO, HERRAMIENTA Y TODO LO NECESARIO PARA SU CORRECTA EJECUCIÓN. | PZA | 1 |  |  | 0
SIOP-156 | ROTULO CON LA LEYENDA ¨SALUD¨ Y LOGOTIPO, DE MEDIDAS SEGÚN PROYECTO CON PINTURA DE ESMALTE. INCLUYE: TRAZO, PLANTILLAS, ANDAMIOS, MATERIALES MENORES Y TODO LO NECESARIO PARA SU CORRECTA EJECUCION. | PZA | 1 |  |  | 0
SIOP-157 | ROTULO CON LA LEYENDA ¨SERVICIOS DE SALUD JALISCO¨ Y LOGOTIPO, DE MEDIDAS SEGÚN PROYECTO CON PINTURA DE ESMALTE. INCLUYE: TRAZO, PLANTILLAS, ANDAMIOS, MATERIALES MENORES Y TODO LO NECESARIO PARA SU CORRECTA EJECUCION. | PZA | 1 |  |  | 0
SIOP-158 | ROTULO CON LA LEYENDA ¨JALISCO GOBIERNO DEL ESTADO¨ Y LOGOTIPO DE ESCUDO DEL ESTADO, DE MEDIDAS SEGÚN PROYECTO CON PINTURA DE ESMALTE. INCLUYE: TRAZO, PLANTILLAS, ANDAMIOS, MATERIALES MENORES Y TODO LO NECESARIO PARA SU CORRECTA EJECUCION. | PZA | 1 |  |  | 0
SIOP-159 | ROTULO CON LA LEYENDA ¨CENTRO DE SALUD¨, DE MEDIDAS SEGÚN PROYECTO CON PINTURA DE ESMALTE. INCLUYE: TRAZO, PLANTILLAS, ANDAMIOS, MATERIALES MENORES Y TODO LO NECESARIO PARA SU CORRECTA EJECUCION. | PZA | 1 |  |  | 0
SIOP-160 | ROTULO CON LA LEYENDA ¨LAS PALMAS JALISCO¨, DE MEDIDAS SEGÚN PROYECTO CON PINTURA DE ESMALTE. INCLUYE: TRAZO, PLANTILLAS, ANDAMIOS, MATERIALES MENORES Y TODO LO NECESARIO PARA SU CORRECTA EJECUCION. | PZA | 1 |  |  | 0
SIOP-161 | SUMINISTRO Y COLOCACION DE BOLARDO METALICO A BASE DE TUBO DE CAL. 12, ALTURA 0,85M, DIAMETRO 6¨, INCLUYE: ANCLAJE POR MEDIO DE DADO DE CONCRETO F´C=150 KG/CM2 DE 0,40x0,40x0,50 DE PROFUNDIDAD, EXCAVACION, NIVELACION, PLOMEO,MANO DE OBRA, MATERIALES MENORES, HERRAMIENTAS Y TODO LO NECESARIO PARA SU CORRECTA EJECUCION. | PZA | 1 |  |  | 0
B7 | CARPINTERIA |  | 0 |  |  | 0
SIOP-162 | PUERTA DE MADERA DE TAMBOR CON BASTIDOR DE MADERA DE 1 1/2¨ (32 MM) FORRADA CON TRIPLAY DE PINO DE 6MM. MEDIDAS 1.10 X 2.05 MTS, INCLUYE: MARCO,CERRADURA INSTITUCIONAL EIFEL AC/AS,CHAPAS, BISAGRAS, BARNIZADO Y/O LAQUEADO, COLOCACION,MATERIALES MENORES Y TODO LO NECESARIO PARA SU CORRECTA EJECUCION. | PZA | 17 |  |  | 0
B8 | MUEBLES SANITARIOS |  | 0 |  |  | 0
SIOP-163 | SUMINISTRO Y COLOCACIÓN DE INODORO CON TANQUE BAJO MCA. AMERICAN STANDARD O SIMILAR, INCLUYE: BRIDA, JUNTA DE CERA, LLAVE ANGULAR, MANGUERA FLEXIBLE, PIJAS, JUNTEO,PRUEBAS, MANO DE OBRA Y LO NECESARIO PARA SU CORRECTA EJECUCIÓN. | PZA | 6 |  |  | 0
SIOP-164 | SUMINISTRO E INSTALACIÓN DE LAVABO BLANCO, MARCA AMERICAN ESTANDAR, LINEA ECONOMICAMODELO VERACRUZ, INCLUYE: LLAVES ANGULARES,MANGUERA FLEXIBLE, HERRAMIENTA, MATERIALES,PRUEBAS, MANO DE OBRA Y TODO LO NECESARIO PARA SU CORRECTA EJECUCIÓN. | PZA | 13 |  |  | 0
SIOP-165 | SUMINISTRO Y COLOCACIÓN DE LLAVE MEZCLADORA DE LAVABO 4¨ ANTARES, MARCA HELVEX, MODELO HM-14, INCLUYE: HERRAMIENTA, MATERIALES, PRUEBAS, MANO DE OBRA Y TODO LO NECESARIO PARA SU CORRECTA EJECUCIÓN. | PZA | 13 |  |  | 0
SIOP-166 | SUMINISTRO Y COLOCACIÓN DE MINGITORIO BLANCO, MARCA AMERICAN ESTANDAR, MARCA AMERICAN STANDARD MOD. NIAGARA O SIMILAR. INCLUYE: LLAVE ANGULAR, MANGUERA FLEXIBLE, HERRAMIENTA, MATERIALES, PRUEBAS, MANO DE OBRA Y TODO LO NECESARIO PARA SU CORRECTA EJECUCIÓN. | PZA | 1 |  |  | 0
SIOP-167 | SUMINISTRO Y COLOCACIÓN DE DESPACHADOR DE JABÓN MCA JOFEL MOD. Ac54000 O SIMILAR, INCLUYE: HERRAMIENTA, MATERIALES, MANO DE OBRA Y TODO LO NECESARIO PARA SU CORRECTA EJECUCIÓN. | PZA | 13 |  |  | 0
SIOP-168 | SUMINISTRO Y COLOCACIÓN DE DESPACHADOR DE PAPEL MCA. JOFEL MOD. AE25000, INCLUYE: HERRAMIENTA, MATERIALES, MANO DE OBRA Y TODO LO NECESARIO PARA SU CORRECTA EJECUCIÓN. | PZA | 6 |  |  | 0
SIOP-169 | SUMINISTRO Y COLOCACIÓN DE DESPACHADOR DE TOALLA ACCIONAMIENTO POR PALANCA MCA. JOFEL MOD. Pt61000 O SIMILAR. INCLUYE: HERRAMIENTA, MATERIALES, MANO DE OBRA Y TODO LO NECESARIO PARA SU CORRECTA EJECUCIÓN. | PZA | 13 |  |  | 0
SIOP-170 | SUMINISTRO Y COLOCACIÓN DE BARRA RECTA DE 36¨ DE SEGURIDAD CODIGO B-305-S, HELVEX ,INCLUYE: HERRAMIENTA, MATERIALES, MANO DE OBRA Y TODO LO NECESARIO PARA SU CORRECTA EJECUCIÓN. | PZA | 8 |  |  | 0
SIOP-171 | SUMINISTRO Y COLOCACION GANCHO PARA MULETAS MCA. HELVEX CLASICA II CROMO, HERRAMIENTA, MATERIALES MENORES, MANO DE OBRA Y TODO LO NECESARIO PARA SU CORRECTA EJECUCIÓN. | PZA | 3 |  |  | 0
SIOP-172 | REJILLA DE FO.FO. MEDIDAS 40x40 CM, INCLUYE, MANO DE OBRA, MATERIALES, HERRAMIENTA Y TODO LO NECESARIO PARA SU CORRECTA EJECUCION. | PZA | 1 |  |  | 0
SIOP-173 | SUMINISTRO Y COLOCACION DE JUEGO DE MANERALES PARA REGADERA MARCA URREA MODELO FUTURA GRANDE ACRILICO CHAPA ESTÁNDAR, INCLUYE, MANO DE OBRA, MATERIALES, HERRAMIENTA Y TODO LO NECESARIO PARA SU CORRECTA EJECUCION. | PZA | 2 |  |  | 0
SIOP-174 | SUMINISTRO Y COLOCACION DE REGADERA MARCA URREA DE BRAZO DE LATON MODELO 295-B, INCLUYE, MANO DE OBRA, MATERIALES, HERRAMIENTA Y TODO LO NECESARIO PARA SU CORRECTA EJECUCION. | PZA | 2 |  |  | 0
SIOP-175 | SUMINISTRO Y COLOCACION DE TARJA DE MEDIDAS 1.00x 0.50 MTS DE ANCHO, MARCA BERMES, INCLUYE: CONTRACANASTA, MANGUERA DE ACERO INOXIDABLE, LLAVE DE CONTROL ANGULAR, CESPOL Y CONECTOR, MANO DE OBRA, HERRAMIENTAS. | PZA | 2 |  |  | 0
SIOP-176 | SUMINISTRO Y COLOCACION DE BARRA PARA MINGITORIO CODIGO 7384-0 MAFRCA SANILOCK, HERRAMIENTA, MATERIALES MENORES, MANO DE OBRA Y TODO LO NECESARIO PARA SU CORRECTA EJECUCIÓN. | PZA | 1 |  |  | 0
SIOP-177 | SUMINISTRO Y COLOCACION DE MEZCLADORA DE 8¨ DE ACERO INOXIDABLE, MARCA URREA, CODIGO 73 INOX. INCLUYE: MANGUERAS, DESAGUE, LLAVES, SELLADO, PRUEBAS, MATERIALES,EQUIPO, HERRAMIENTA Y TODO LO NECESARIO PARA SU CORRECTA EJECUCIÓN. | PZA | 2 |  |  | 0
B9 | HERRERÍA Y CANCELERÍA |  | 0 |  |  | 0
SIOP-178 | SUMINISTRO, HABILITADO Y COLOCACIÓN DE CANCELERÍA FABRICADA EN ALUMINIO ANODIZADO COLOR BLANCO, CON PERFILES COMERCIALES DE 3¨ , MODULADA DE ACUERDO A DISEÑO, INCLUYE: TRAZO, CORTES, AJUSTES, MATERIALES, CORREDERAS, JALADERAS, OPERADORES, REPISEN, SELLADO PERIMETRAL, SILICÓN, VINIL, HERRAJES, ELEMENTOS DE FIJACIÓN, MATERIALES MENORES Y DE CONSUMO, DESPERDICIOS, HERRAMIENTAS, MANO DE OBRA ESPECIALIZADA, LIMPIEZA, FLETES, EQUIPO Y TODO LO NECESARIO PARA SU CORRECTA EJECUCIÓN. | M2 | 6.26 |  |  | 0
SIOP-179 | SUMINISTRO Y COLOCACIÓN DE CRISTAL FLOTADO DE 6 MM. DE ESPESOR, ASENTADO CON SILICÓN, INCLUYE: CORTES, DESPERDICIOS, MANO DE OBRA, EQUIPO, HERRAMIENTA Y TODO LO NECESARIO PARA SU CORRECTA EJECUCIÓN. | M2 | 6.26 |  |  | 0
SIOP-180 | SUMINISTRO Y COLOCACION DE MALLA CERCASEL COLOR BLANCO, DE 2.50 M DE ALTURA x 2.50 M DE LARGO, INCLUYE: POSTE COLOR BLANCO, DE 3,00 M DE ALTURA DE 2x2¨ ANCLADO A CIMENTACION 50 CM, ABRAZADERAS, MATERIALES MENORES, ACARREOS, MANO DE OBRA, HERRAMIENTA Y TODO LO NECESARIO PARA SU COLOCACION. | M | 85 |  |  | 0
SIOP-181 | SUMINISTRO Y COLOCACION DE PORTON DE MALLA CERCASEL DE DOS HOJAS MEDIDAS 5.00x3.00 MTS, INCLUYE: PINTURA, MANO DE OBRA, MATERIALES, HERRAMIENTA Y TODO LO NECESARIO PARA SU CORRECTA EJECUCION. | PZA | 1 |  |  | 0
SIOP-182 | PUERTA DE ALUMINIO DE 2,05x1,10 MTS FABRICADA EN ALUMINIO ANODIZADO COLOR BLANCO, CON PERFILES COMERCIALES DE 3¨ , MODULADA DE ACUERDO A DISEÑO, INCLUYE: TRAZO, CORTES, AJUSTES, MATERIALES, CORREDERAS, JALADERAS, OPERADORES, REPISEN, SELLADO PERIMETRAL, SILICÓN, VINIL, HERRAJES, ELEMENTOS DE FIJACIÓN, MATERIALES MENORES Y DE CONSUMO, DESPERDICIOS, HERRAMIENTAS, MANO DE OBRA ESPECIALIZADA, LIMPIEZA, FLETES, EQUIPO Y TODO LO NECESARIO PARA SU CORRECTA EJECUCIÓN. | PZA | 2 |  |  | 0
SIOP-183 | CANCEL DE ALUMINIO DE 2,15x2,10 MTS FABRICADA EN ALUMINIO ANODIZADO COLOR BLANCO,CON PERFILES COMERCIALES DE 3¨ , MODULADA DE ACUERDO A DISEÑO, INCLUYE: TRAZO, CORTES, AJUSTES, MATERIALES, CORREDERAS, JALADERAS, OPERADORES, REPISEN, SELLADO PERIMETRAL, SILICÓN, VINIL, HERRAJES, ELEMENTOS DE FIJACIÓN, MATERIALES MENORES Y DE CONSUMO, DESPERDICIOS, HERRAMIENTAS, MANO DE OBRA ESPECIALIZADA, LIMPIEZA, FLETES, EQUIPO Y TODO LO NECESARIO PARA SU CORRECTA EJECUCIÓN. | PZA | 1 |  |  | 0
SIOP-184 | SUMINISTRO Y COLOCACION DE CORTINA ANTIBACTERIAL COMPUESTA POR 2 CAPAS DE TELA TERMOPLASTICA Y UNA FIBRA SINTETICA, MALLA SUPERIOR DE 30CM, MARCA: ULTRABANNER, MODELO: ROVID, COLOR SEGÚN MUESTRA APROBADA, SUSPENDIDA CON CUERPO DEL ACETAL CON RUEDAS (CARRETE), CADENA DE BOLAS SS Y GANCHO DE ALUMINIO DE 3.50X2.10 M. | PZA | 1 |  |  | 0
SIOP-185 | SUMINISTRO Y COLOCACION DE CORTINA ANTIBACTERIAL COMPUESTA POR 2 CAPAS DE TELA TERMOPLASTICA Y UNA FIBRA SINTETICA, MALLA SUPERIOR DE 30CM, MARCA: ULTRABANNER, MODELO: ROVID, COLOR SEGÚN MUESTRA APROBADA, SUSPENDIDA CON CUERPO DEL ACETAL CON RUEDAS (CARRETE), CADENA DE BOLAS SS Y GANCHO DE ALUMINIO DE 3.45 X 2.10 M. | PZA | 1 |  |  | 0
SIOP-186 | SUMINISTRO Y COLOCACION DE CORTINA ANTIBACTERIAL COMPUESTA POR 2 CAPAS DE TELA TERMOPLASTICA Y UNA FIBRA SINTETICA, MALLA SUPERIOR DE 30CM, MARCA: ULTRABANNER, MODELO: ROVID, COLOR SEGÚN MUESTRA APROBADA, SUSPENDIDA CON CUERPO DEL ACETAL CON RUEDAS (CARRETE), CADENA DE BOLAS SS Y GANCHO DE ALUMINIO DE 3.40 X2.10 | PZA | 1 |  |  | 0
SIOP-187 | SUMINISTRO Y COLOCACION DE CORTINA ANTIBACTERIAL COMPUESTA POR 2 CAPAS DE TELA TERMOPLASTICA Y UNA FIBRA SINTETICA, MALLA SUPERIOR DE 30CM, MARCA: ULTRABANNER, MODELO: ROVID, COLOR SEGÚN MUESTRA APROBADA, SUSPENDIDA CON CUERPO DEL ACETAL CON RUEDAS (CARRETE), CADENA DE BOLAS SS Y GANCHO DE ALUMINIO DE 3.00X2.10 M. | PZA | 1 |  |  | 0
B10 | INSTALACIÓN HIDRÁULICA |  | 0 |  |  | 0
SIOP-188 | SUMINISTRO Y COLOCACIÓN DE TUBO CPVC 1 1/2", INCLUYE: HERRAMIENTA, MATERIALES, MANO DE OBRA Y TODO LO NECESARIO PARA SU CORRECTA EJECUCIÓN. | M | 28.7 |  |  | 0
SIOP-189 | SUMINISTRO Y COLOCACIÓN DE TUBO CPVC 1 ", INCLUYE: HERRAMIENTA, MATERIALES, MANO DE OBRA Y TODO LO NECESARIO PARA SU CORRECTA EJECUCIÓN. | M | 27.7 |  |  | 0
SIOP-190 | SUMINISTRO Y COLOCACIÓN DE TUBO CPVC 3/4", INCLUYE: HERRAMIENTA, MATERIALES, MANO DE OBRA Y TODO LO NECESARIO PARA SU CORRECTA EJECUCIÓN. | M | 16.58 |  |  | 0
SIOP-191 | SUMINISTRO Y COLOCACIÓN DE TUBO CPVC 1/2", INCLUYE: HERRAMIENTA, MATERIALES, MANO DE OBRA Y TODO LO NECESARIO PARA SU CORRECTA EJECUCIÓN. | M | 6 |  |  | 0
SIOP-192 | SUMINISTRO Y COLOCACIÓN DE CODO DE 90 CPVC 1 1/2", INCLUYE: HERRAMIENTA, MATERIALES, MANO DE OBRA Y TODO LO NECESARIO PARA SU CORRECTA EJECUCIÓN. | PZA | 2 |  |  | 0
SIOP-193 | SUMINISTRO Y COLOCACIÓN DE CONECTOR DE CPVC 1 1/2", INCLUYE: HERRAMIENTA, MATERIALES, MANO DE OBRA Y TODO LO NECESARIO PARA SU CORRECTA EJECUCIÓN. | PZA | 1 |  |  | 0
SIOP-194 | SUMINISTRO Y COLOCACIÓN DE COPLE DE CPVC 1 1/2", INCLUYE: HERRAMIENTA, MATERIALES, MANO DE OBRA Y TODO LO NECESARIO PARA SU CORRECTA EJECUCIÓN. | PZA | 2 |  |  | 0
SIOP-195 | SUMINISTRO Y COLOCACIÓN DE TEE DE CPVC 1 1/2", INCLUYE: HERRAMIENTA, MATERIALES, MANO DE OBRA Y TODO LO NECESARIO PARA SU CORRECTA EJECUCIÓN. | PZA | 4 |  |  | 0
SIOP-196 | SUMINISTRO Y COLOCACIÓN DE CODO DE 90 CPVC 1", INCLUYE: HERRAMIENTA, MATERIALES, MANO DE OBRA Y TODO LO NECESARIO PARA SU CORRECTA EJECUCIÓN. | PZA | 4 |  |  | 0
SIOP-197 | SUMINISTRO Y COLOCACIÓN DE CONECTOR DE CPVC 1", INCLUYE: HERRAMIENTA, MATERIALES, MANO DE OBRA Y TODO LO NECESARIO PARA SU CORRECTA EJECUCIÓN. | PZA | 1 |  |  | 0
SIOP-198 | SUMINISTRO Y COLOCACIÓN DE COPLE DE CPVC 1", INCLUYE: HERRAMIENTA, MATERIALES, MANO DE OBRA Y TODO LO NECESARIO PARA SU CORRECTA EJECUCIÓN. | PZA | 2 |  |  | 0
SIOP-199 | SUMINISTRO Y COLOCACIÓN DE TEE DE CPVC 1", INCLUYE: HERRAMIENTA, MATERIALES, MANO DE OBRA Y TODO LO NECESARIO PARA SU CORRECTA EJECUCIÓN. | PZA | 5 |  |  | 0
SIOP-200 | SUMINISTRO Y COLOCACIÓN DE CODO DE 90 CPVC 3/4", INCLUYE: HERRAMIENTA, MATERIALES, MANO DE OBRA Y TODO LO NECESARIO PARA SU CORRECTA EJECUCIÓN. | PZA | 5 |  |  | 0
SIOP-201 | SUMINISTRO Y COLOCACIÓN DE CONECTOR DE CPVC 3/4", INCLUYE: HERRAMIENTA, MATERIALES, MANO DE OBRA Y TODO LO NECESARIO PARA SU CORRECTA EJECUCIÓN. | PZA | 3 |  |  | 0
SIOP-202 | SUMINISTRO Y COLOCACIÓN DE COPLE DE CPVC 3/4", INCLUYE: HERRAMIENTA, MATERIALES, MANO DE OBRA Y TODO LO NECESARIO PARA SU CORRECTA EJECUCIÓN. | PZA | 5 |  |  | 0
SIOP-203 | SUMINISTRO Y COLOCACIÓN DE TEE DE CPVC 3/4", INCLUYE: HERRAMIENTA, MATERIALES, MANO DE OBRA Y TODO LO NECESARIO PARA SU CORRECTA EJECUCIÓN. | PZA | 3 |  |  | 0
SIOP-204 | SUMINISTRO Y COLOCACIÓN DE CODO DE 90 CPVC 1/2", INCLUYE: HERRAMIENTA, MATERIALES, MANO DE OBRA Y TODO LO NECESARIO PARA SU CORRECTA EJECUCIÓN. | PZA | 1 |  |  | 0
SIOP-205 | SUMINISTRO Y COLOCACIÓN DE CONECTOR DE CPVC 1/2", INCLUYE: HERRAMIENTA, MATERIALES, MANO DE OBRA Y TODO LO NECESARIO PARA SU CORRECTA EJECUCIÓN. | PZA | 1 |  |  | 0
SIOP-206 | SUMINISTRO Y COLOCACIÓN DE COPLE DE CPVC 1/2", INCLUYE: HERRAMIENTA, MATERIALES, MANO DE OBRA Y TODO LO NECESARIO PARA SU CORRECTA EJECUCIÓN. | PZA | 1 |  |  | 0
SIOP-207 | SUMINISTRO Y COLOCACIÓN DE TEE DE CPVC 1/2", INCLUYE: HERRAMIENTA, MATERIALES, MANO DE OBRA Y TODO LO NECESARIO PARA SU CORRECTA EJECUCIÓN. | PZA | 1 |  |  | 0
SIOP-208 | RANURA EN MURO PARA COLOCACIÓN DE TUBERÍA CPVC DE 9MM - 38MM PARA ALIMENTACION DE MUEBLES DE BAÑO. INCLUYE: HERRAMIENTA, MATERIALES, MANO DE OBRA Y TODO LO NECESARIO PARA SU CORRECTA EJECUCIÓN. | M | 25 |  |  | 0
SIOP-209 | EXCAVACIÓN EN CEPAS, POR MEDIOS MANUALES DE 0 A -2.00 M, EN MATERIAL TIPO II, INCLUYE: HERRAMIENTA, MATERIALES, MANO DE OBRA Y TODO LO NECESARIO PARA SU CORRECTA EJECUCIÓN. | M3 | 0.5 |  |  | 0
SIOP-210 | RELLENO CON TEPETATE, COMPACTADO DE FORMA MANUAL, ADICIONANDO AGUA, HERRAMIENTA, MATERIALES, MANO DE OBRA Y TODO LO NECESARIO PARA SU CORRECTA EJECUCIÓN. | M3 | 0.5 |  |  | 0
B11 | INSTALACIÓN SANITARIA |  | 0 |  |  | 0
SIOP-211 | SUMINISTRO E INSTALACIÓN DE TUBO DE PVC SANITARIO, DE 100 MM. DE DIÁMETRO, INCLUYE: MATERIALES, ACARREOS, CORTES, DESPERDICIOS, MANO DE OBRA, PRUEBAS, EQUIPO, HERRAMIENTA Y TODO LO NECESARIO PARA SU CORRECTA EJECUCIÓN. | M | 10.5 |  |  | 0
SIOP-212 | SUMINISTRO E INSTALACIÓN DE TUBO DE PVC SANITARIO, DE 50 MM. DE DIÁMETRO, INCLUYE: MATERIALES, ACARREOS, CORTES, DESPERDICIOS, MANO DE OBRA, PRUEBAS, EQUIPO, HERRAMIENTA Y TODO LO NECESARIO PARA SU CORRECTA EJECUCIÓN. | M | 12 |  |  | 0
SIOP-213 | SUMINISTRO E INSTALACIÓN DE CODO DE PVC SANITARIO DE 90°X50 MM., INCLUYE: MATERIALES, ACARREOS, CORTES, DESPERDICIOS, MANO DE OBRA, PRUEBAS, EQUIPO, HERRAMIENTA Y TODO LO NECESARIO PARA SU CORRECTA EJECUCIÓN. | PZA | 30 |  |  | 0
SIOP-214 | SUMINISTRO E INSTALACIÓN DE CODO DE PVC SANITARIO DE 90°X102 MM., INCLUYE: MATERIALES, ACARREOS, CORTES, DESPERDICIOS, MANO DE OBRA, PRUEBAS, EQUIPO, HERRAMIENTA Y TODO LO NECESARIO PARA SU CORRECTA EJECUCIÓN. | PZA | 12 |  |  | 0
SIOP-215 | SUMINISTRO E INSTALACIÓN DE CODO DE PVC SANITARIO DE 45°X50 MM., INCLUYE: MATERIALES, ACARREOS, CORTES, DESPERDICIOS, MANO DE OBRA, PRUEBAS, EQUIPO, HERRAMIENTA Y TODO LO NECESARIO PARA SU CORRECTA EJECUCIÓN. | PZA | 15 |  |  | 0
SIOP-216 | SUMINISTRO E INSTALACIÓN DE CODO DE PVC SANITARIO DE 45°X100 MM., INCLUYE: MATERIALES, ACARREOS, CORTES, DESPERDICIOS, MANO DE OBRA, PRUEBAS, EQUIPO, HERRAMIENTA Y TODO LO NECESARIO PARA SU CORRECTA EJECUCIÓN. | PZA | 6 |  |  | 0
SIOP-217 | SUMINISTRO E INSTALACIÓN DE YEE DE PVC SANITARIO DE 102 MM. DE DIÁMETRO PARA CEMENTAR, INCLUYE: MATERIALES, ACARREOS, CORTES, DESPERDICIOS, MANO DE OBRA, PRUEBAS, EQUIPO, HERRAMIENTA Y TODO LO NECESARIO PARA SU CORRECTA EJECUCIÓN. | PZA | 6 |  |  | 0
SIOP-218 | SUMINISTRO E INSTALACIÓN DE YEE DE PVC SANITARIO DE 50 MM. DE DIÁMETRO PARA CEMENTAR, INCLUYE: MATERIALES, ACARREOS, CORTES, DESPERDICIOS, MANO DE OBRA, PRUEBAS, EQUIPO, HERRAMIENTA Y TODO LO NECESARIO PARA SU CORRECTA EJECUCIÓN. | PZA | 15 |  |  | 0
SIOP-219 | SUMINISTRO E INSTALACIÓN DE REGISTRO DE 0.6 X 0.4 M. DE MEDIDITAS INTERIORES Y 0.6 M. DE PROFUNDIDAD, A BASE DE MUROS DE TABICÓN DE 11X14X28 CMS. ASENTADO CON MEZCLA DE CEMENTO ARENA EN PROPORCIÓN DE 1:5, DE 1 CM. DE ESPESOR, APLANADO ACABADO PULIDO EN INTERIOR, SOBRE FIRME DE 10 CMS. DE ESPESOR DE CONCRETO HECHO EN OBRA DE F'C= 150 KG/CM2 CON TAPA DE CONCRETO DE 6 CMS. DE ESPESOR, A BASE DE MARCO Y CONTRAMARCO PREFABRICADO DE ÁNGULO DE FIERRO DE 1/8 X 1 PULGADA, INCLUYE: TRAZO, NIVELACIÓN, EXCAVACIÓN, TODOS LOS MATERIALES NECESARIOS, ACARREOS, DESPERDICIOS, LIMPIEZA, MANO DE OBRA, EQUIPO, HERRAMIENTA Y TODO LO NECESARIO PARA SU CORRECTA EJECUCIÓN. | PZA | 3 |  |  | 0
SIOP-220 | SUMINISTRO Y COLOCACIÓN DE COLADERA DE REJILLA REDONDA CON CAMPANA HELVEX 2514 PARA USO PESADO. INCLUYE: MATERIALES, ACARREOS, CORTES, DESPERDICIOS, MANO DE OBRA, PRUEBAS, EQUIPO, HERRAMIENTA Y TODO LO NECESARIO PARA SU CORRECTA EJECUCIÓN. | PZA | 3 |  |  | 0
SIOP-221 | EXCAVACIÓN EN CEPAS, POR MEDIOS MANUALES DE 0 A -2.00 M, EN MATERIAL TIPO II, INCLUYE: HERRAMIENTA, MATERIALES, MANO DE OBRA Y TODO LO NECESARIO PARA SU CORRECTA EJECUCIÓN. | M3 | 1 |  |  | 0
SIOP-222 | RELLENO CON TEPETATE, COMPACTADO DE FORMA MANUAL, ADICIONANDO AGUA, HERRAMIENTA, MATERIALES, MANO DE OBRA Y TODO LO NECESARIO PARA SU CORRECTA EJECUCIÓN. | M3 | 1 |  |  | 0
SIOP-223 | SUMINISTRO E INSTALACIÓN DE COPLE PVC SANITARIO 100 MM. INCLUYE: MATERIALES, DESPERDICIOS, HERRAMIENTAS Y TODO LO NECESARIO PARA SU CORRECTA INSTALACIÓN. | PZA | 6 |  |  | 0
SIOP-224 | SUMINISTRO E INSTALACIÓN DE COPLE PVC SANITARIO 50 MM. INCLUYE: MATERIALES, DESPERDICIOS, HERRAMIENTAS Y TODO LO NECESARIO PARA SU CORRECTA INSTALACIÓN. | PZA | 20 |  |  | 0
B12 | INSTALACIÓN ELÉCTRICA |  | 0 |  |  | 0
B12.1 | RED DE BAJA TENSIÓN |  | 0 |  |  | 0
SIOP-225 | SUMINISTRO E INSTALACIÓN DE CENTRO DE CARGA DE Q8 MARCA SQUARE D INCLUYE: HERRAMIENTA, MATERIALES, MANO DE OBRA Y TODO LO NECESARIO PARA SU CORRECTA EJECUCIÓN. | PZA | 1 |  |  | 0
SIOP-226 | SUMINISTRO E INSTALACIÓN DE CENTRO DE CARGA DE 24 ESPACIOS SQUARE D INCLUYE: HERRAMIENTA, MATERIALES, MANO DE OBRA Y TODO LO NECESARIO PARA SU CORRECTA EJECUCIÓN. | PZA | 1 |  |  | 0
SIOP-227 | SUMINISTRO E INSTALACIÓN DE CENTRO DE CARGA DE 30 ESPACIOS SQUARE D INCLUYE: HERRAMIENTA, MATERIALES, MANO DE OBRA Y TODO LO NECESARIO PARA SU CORRECTA EJECUCIÓN. | PZA | 1 |  |  | 0
SIOP-228 | SUMINISTRO Y COLOCACIÓN DE INTERRUPTOR TERMOMAGNÉTICO 1x30 A MARCA SQUARE D INCLUYE: HERRAMIENTA, MATERIALES, MANO DE OBRA Y TODO LO NECESARIO PARA SU CORRECTA EJECUCIÓN. | PZA | 19 |  |  | 0
SIOP-229 | SUMINISTRO Y COLOCACIÓN DE INTERRUPTOR TERMOMAGNÉTICO 3x60 A MARCA SQUARE D INCLUYE: HERRAMIENTA, MATERIALES, MANO DE OBRA Y TODO LO NECESARIO PARA SU CORRECTA EJECUCIÓN. | M | 1 |  |  | 0
SIOP-230 | SUMINISTRO Y COLOCACIÓN DE INTERRUPTOR TERMOMAGNÉTICO 2x30 A MARCA SQUARE D INCLUYE: HERRAMIENTA, MATERIALES, MANO DE OBRA Y TODO LO NECESARIO PARA SU CORRECTA EJECUCIÓN. | PZA | 5 |  |  | 0
SIOP-231 | SUMINISTRO Y COLOCACIÓN DE INTERRUPTOR TERMOMAGNÉTICO 2x40 A MARCA SQUARE D INCLUYE: HERRAMIENTA, MATERIALES, MANO DE OBRA Y TODO LO NECESARIO PARA SU CORRECTA EJECUCIÓN. | PZA | 1 |  |  | 0
SIOP-232 | SUMINISTRO Y COLOCACIÓN DE CABLE DE COBRE FORRADO THW CALIBRE 8 AWG (8.37 MM2). COLOR NEGRO. MCA VIAKON O SIMILAR , INCLUYE: HERRAMIENTA, MATERIALES, MANO DE OBRA Y TODO LO NECESARIO PARA SU CORRECTA EJECUCIÓN. | M | 120 |  |  | 0
SIOP-233 | SUMINISTRO Y COLOCACIÓN DE CABLE DE COBRE FORRADO THW CALIBRE 8 AWG (8.37 MM2). COLOR BLANCO. MCA VIAKON O SIMILAR , INCLUYE: HERRAMIENTA, MATERIALES, MANO DE OBRA Y TODO LO NECESARIO PARA SU CORRECTA EJECUCIÓN. | M | 120 |  |  | 0
SIOP-234 | SUMINISTRO Y COLOCACIÓN DE CABLE DE COBRE FORRADO THW CALIBRE 10 AWG (5.26 MM2). COLOR NEGRO. MCA VIAKON O SIMILAR , INCLUYE: HERRAMIENTA, MATERIALES, MANO DE OBRA Y TODO LO NECESARIO PARA SU CORRECTA EJECUCIÓN. | M | 130 |  |  | 0
SIOP-235 | SUMINISTRO Y COLOCACIÓN DE CABLE DE COBRE FORRADO THW CALIBRE 10 AWG (5.26 MM2). COLOR BLANCO. MCA VIAKON O SIMILAR , INCLUYE: HERRAMIENTA, MATERIALES, MANO DE OBRA Y TODO LO NECESARIO PARA SU CORRECTA EJECUCIÓN. | M | 130 |  |  | 0
SIOP-236 | SUMINISTRO Y COLOCACIÓN DE CABLE DE COBRE FORRADO THW CALIBRE 10 AWG (5.26 MM2). COLOR VERDE. MCA VIAKON O SIMILAR , INCLUYE: HERRAMIENTA, MATERIALES, MANO DE OBRA Y TODO LO NECESARIO PARA SU CORRECTA EJECUCIÓN. | M | 130 |  |  | 0
SIOP-237 | SUMINISTRO Y COLOCACIÓN DE CABLE DE COBRE FORRADO THW CALIBRE 12 AWG (3.31 MM2). COLOR ROJO. MCA VIAKON O SIMILAR , INCLUYE: HERRAMIENTA, MATERIALES, MANO DE OBRA Y TODO LO NECESARIO PARA SU CORRECTA EJECUCIÓN. | M | 7.9 |  |  | 0
SIOP-238 | SUMINISTRO Y COLOCACIÓN DE CABLE DE COBRE FORRADO THW CALIBRE 12 AWG (3.31 MM2). COLOR BLANCO. MCA VIAKON O SIMILAR , INCLUYE: HERRAMIENTA, MATERIALES, MANO DE OBRA Y TODO LO NECESARIO PARA SU CORRECTA EJECUCIÓN. | M | 7.9 |  |  | 0
SIOP-239 | SUMINISTRO Y COLOCACIÓN DE CABLE DE COBRE FORRADO THW CALIBRE 12 AWG (3.31 MM2). COLOR VERDE. MCA VIAKON O SIMILAR , INCLUYE: HERRAMIENTA, MATERIALES, MANO DE OBRA Y TODO LO NECESARIO PARA SU CORRECTA EJECUCIÓN. | M | 7.9 |  |  | 0
SIOP-240 | SUMINISTRO Y COLOCACIÓN DE CABLE DE COBRE FORRADO THW CALIBRE 14 AWG (2.08 MM2). COLOR VERDE. MCA VIAKON O SIMILAR , INCLUYE: HERRAMIENTA, MATERIALES, MANO DE OBRA Y TODO LO NECESARIO PARA SU CORRECTA EJECUCIÓN. | M | 15 |  |  | 0
SIOP-241 | SUMINISTRO Y COLOCACIÓN DE TUBO CONDUIT PVC TIPO PESADO DE 38 MM. INCLUYE: HERRAMIENTA, MATERIALES, MANO DE OBRA Y TODO LO NECESARIO PARA SU CORRECTA EJECUCIÓN. | M | 65 |  |  | 0
SIOP-242 | SUMINISTRO Y COLOCACIÓN DE CURVA CONDUIT PVC TIPO PESADO DE 38 MM. INCLUYE: HERRAMIENTA, MATERIALES, MANO DE OBRA Y TODO LO NECESARIO PARA SU CORRECTA EJECUCIÓN. | PZA | 3 |  |  | 0
SIOP-243 | SUMINISTRO Y COLOCACIÓN DE TUBO PDG 1/2" (13 MM) , INCLUYE: HERRAMIENTA, MATERIALES, MANO DE OBRA Y TODO LO NECESARIO PARA SU CORRECTA EJECUCIÓN. | M | 12.1 |  |  | 0
SIOP-244 | SUMINISTRO Y COLOCACIÓN DE TUBO PDG 3/4" (19 MM) , INCLUYE: HERRAMIENTA, MATERIALES, MANO DE OBRA Y TODO LO NECESARIO PARA SU CORRECTA EJECUCIÓN. | M | 63.71 |  |  | 0
SIOP-245 | SUMINISTRO Y COLOCACIÓN DE TUBO PDG 1 1/4" (32 MM) , INCLUYE: HERRAMIENTA, MATERIALES, MANO DE OBRA Y TODO LO NECESARIO PARA SU CORRECTA EJECUCIÓN. | M | 13.12 |  |  | 0
SIOP-246 | SUMINISTRO Y COLOCACIÓN DE CONTRA Y MONITOR DE 1/2" (13 MM) , INCLUYE: HERRAMIENTA, MATERIALES, MANO DE OBRA Y TODO LO NECESARIO PARA SU CORRECTA EJECUCIÓN. | JGO | 1 |  |  | 0
SIOP-247 | SUMINISTRO Y COLOCACIÓN DE CONTRA Y MONITOR DE 3/4" (19 MM) PARA PGG. INCLUYE: HERRAMIENTA, MATERIALES, MANO DE OBRA Y TODO LO NECESARIO PARA SU CORRECTA EJECUCIÓN. | JGO | 2 |  |  | 0
SIOP-248 | SUMINISTRO Y COLOCACIÓN DE CONTRA Y MONITOR DE 1 1/4" (32 MM) , INCLUYE: HERRAMIENTA, MATERIALES, MANO DE OBRA Y TODO LO NECESARIO PARA SU CORRECTA EJECUCIÓN. | JGO | 2 |  |  | 0
SIOP-249 | SUMINISTRO Y COLOCACIÓN DE COPLE PARA TUBO PDG 1/2" (13 MM) , INCLUYE: HERRAMIENTA, MATERIALES, MANO DE OBRA Y TODO LO NECESARIO PARA SU CORRECTA EJECUCIÓN. | PZA | 4 |  |  | 0
SIOP-250 | SUMINISTRO Y COLOCACIÓN DE COPLE PARA TUBO PDG 3/4" (27 MM) , INCLUYE: HERRAMIENTA, MATERIALES, MANO DE OBRA Y TODO LO NECESARIO PARA SU CORRECTA EJECUCIÓN. | PZA | 10 |  |  | 0
SIOP-251 | SUMINISTRO Y COLOCACIÓN DE COPLE PARA TUBO PDG 1 1/4" (32 MM) , INCLUYE: HERRAMIENTA, MATERIALES, MANO DE OBRA Y TODO LO NECESARIO PARA SU CORRECTA EJECUCIÓN. | PZA | 4 |  |  | 0
SIOP-252 | SUMINISTRO Y COLOCACIÓN DE CURVA DE PDG DE 1/2" (13 MM). , INCLUYE: HERRAMIENTA, MATERIALES, MANO DE OBRA Y TODO LO NECESARIO PARA SU CORRECTA EJECUCIÓN. | PZA | 4 |  |  | 0
SIOP-253 | SUMINISTRO Y COLOCACIÓN DE CURVA DE PDG DE 1 1/4" (32 MM) , INCLUYE: HERRAMIENTA, MATERIALES, MANO DE OBRA Y TODO LO NECESARIO PARA SU CORRECTA EJECUCIÓN. | PZA | 2 |  |  | 0
SIOP-254 | SUMINISTRO Y COLOCACIÓN DE CURVA DE PDG DE 3/4" (19 MM). INCLUYE: HERRAMIENTA, MATERIALES, MANO DE OBRA Y TODO LO NECESARIO PARA SU CORRECTA EJECUCIÓN. | PZA | 3 |  |  | 0
SIOP-255 | SUMINISTRO Y COLOCACIÓN DE CONDULET SERIE OVALADA DE 3/4". T-27. MARCA COPPER CROUSE HINDS O SIMILAR. INCLUYE: HERRAMIENTA, MATERIALES, MANO DE OBRA Y TODO LO NECESARIO PARA SU CORRECTA EJECUCIÓN. | PZA | 7 |  |  | 0
SIOP-256 | SUMINISTRO Y COLOCACIÓN DE CONDULET SERIE OVALADA DE 3/4". C-67. MARCA COPPER CROUSE HINDS O SIMILAR. INCLUYE: HERRAMIENTA, MATERIALES, MANO DE OBRA Y TODO LO NECESARIO PARA SU CORRECTA EJECUCIÓN. | PZA | 2 |  |  | 0
SIOP-257 | SUMINISTRO Y COLOCACIÓN DE CONDULET SERIE OVALADA LB 3/4". CATALOGO LB-47. MARCA COPPER CROUSE HINDS O SIMILAR. , INCLUYE: HERRAMIENTA, MATERIALES, MANO DE OBRA Y TODO LO NECESARIO PARA SU CORRECTA EJECUCIÓN. | PZA | 3 |  |  | 0
SIOP-258 | SUMINISTRO Y COLOCACIÓN DE ABRAZADERA TIPO UNICANAL 1/2" (13 MM) , INCLUYE: HERRAMIENTA, MATERIALES, MANO DE OBRA Y TODO LO NECESARIO PARA SU CORRECTA EJECUCIÓN. | JGO | 6 |  |  | 0
SIOP-259 | SUMINISTRO Y COLOCACIÓN DE ABRAZADERA TIPO UNICANAL 3/4" (19 MM) , INCLUYE: HERRAMIENTA, MATERIALES, MANO DE OBRA Y TODO LO NECESARIO PARA SU CORRECTA EJECUCIÓN. | JGO | 25 |  |  | 0
SIOP-260 | SUMINISTRO Y COLOCACIÓN DE ABRAZADERA TIPO UNICANAL 1 1/4" (32 MM) , INCLUYE: HERRAMIENTA, MATERIALES, MANO DE OBRA Y TODO LO NECESARIO PARA SU CORRECTA EJECUCIÓN. | JGO | 6 |  |  | 0
SIOP-261 | SUMINISTRO Y COLOCACIÓN DE UNICANAL 2"X4". , INCLUYE: HERRAMIENTA, MATERIALES, MANO DE OBRA Y TODO LO NECESARIO PARA SU CORRECTA EJECUCIÓN. | M | 10 |  |  | 0
SIOP-262 | SUMINISTRO Y COLOCACIÓN DE SALIDA ELECTRICA PARA ALIMENTACION DE ALUMBRADO INTERIOR OCULTA, HASTA 6 MTS, CON MANGUERA POLIDUCTO DE 1/2¨ Y 1¨Y CABLE CAL. 12, INCLUYE : RANURADO, RESANE, APAGADOR SENCILLO MARCA BTICINO, MODELO CON PLACA MERIDA , CAJA CHALUPA DE PVC DE 1/2¨Y 1¨, O SIMILAR, INCLUYE: MATERIAL HERRAMIENTAS Y MANO DE OBRA. | PZA | 15 |  |  | 0
SIOP-263 | SUMINISTRO Y COLOCACIÓN DE SALIDA ELECTRICA OCULTA PARA ALIMENTACION DE VENTILADOR, HASTA 6 MTS, CON MANGUERA POLIDUCTO DE 1/2¨ Y 1¨Y CABLE CAL. 12, INCLUYE APAGADOR SENCILLO MARCA BTICINO, MODELO CON PLACA MERIDA, CAJA CHALUPA DE PVC DE 1/2¨Y 1¨, O SIMILAR, INCLUYE: RANURADO, RESANE,MATERIAL HERRAMIENTAS Y MANO DE OBRA. | PZA | 15 |  |  | 0
SIOP-264 | SUMINISTRO Y COLOCACIÓN DE SALIDA ELECTRICA OCULTA PARA CONTACTO DUPLEX DE 15 A 127 V MARCA BTICINO, MODELO CON PLACA MERIDA HASTA 6 MTS, CON MANGUERA POLIDUCTO DE 1/2¨ Y 1¨Y CABLE CAL. 10, CAJA CHALUPA DE PVC DE 1/2¨Y 1¨, O SIMILAR, INCLUYE: RANURADO,RESANE, MATERIAL HERRAMIENTAS Y MANO DE OBRA. | PZA | 55 |  |  | 0
SIOP-265 | SUMINISTRO Y COLOCACIÓN DE SALIDA ELECTRICA OCULTA PARA CONTACTO SENCILLO Y APAGADOR:PROTEGIDO DUPLEX DE 15 A 127 V MARCA BTICINO, MODELO CON PLACA MERIDA, HASTA 6 MTS, CON MANGUERA POLIDUCTO DE 1/2¨ Y 1¨Y CABLE CAL. 12,CAL.10, INCLUYE APAGADOR SENCILLO, CAJA CHALUPA DE PVC DE 1/2¨Y 1¨, O SIMILAR, INCLUYE: RANURADO, RESANE, MATERIAL HERRAMIENTAS Y MANO DE OBRA. | PZA | 10 |  |  | 0
SIOP-266 | SUMINISTRO Y COLOCACION DE CAJA ELECTRICA TIPO NEMA PARA INTEMPERIE DE 1¨, INCLUYE: HERRAMIENTA, MATERIALES, MANO DE OBRA Y TODO LO NECESARIO PARA SU CORRECTA EJECUCIÓN. | PZA | 6 |  |  | 0
SIOP-267 | SUMINISTRO Y COLOCACION DE REGISTRO ELECTRICO PREFABRICADO DE CONCRETO DE 0.4 X 0.4 M. DE MEDIDAS INTERIORES Y 0.6 M. DE PROFUNDIDAD, CON TAPA DE CONCRETO DE 6 CMS. DE ESPESOR, A BASE DE MARCO Y CONTRAMARCO PREFABRICADO DE ÁNGULO DE FIERRO DE 1/8 X 1 PULGADA, INCLUYE: TRAZO, NIVELACIÓN, EXCAVACIÓN, TODOS LOS MATERIALES NECESARIOS, ACARREOS, DESPERDICIOS, LIMPIEZA, MANO DE OBRA, EQUIPO, HERRAMIENTA Y TODO LO NECESARIO PARA SU CORRECTA EJECUCIÓN. | PZA | 4 |  |  | 0
SIOP-268 | LUMINARIA LED LINEAL 36W GR-LD002 DE SOBREPONER,HECHA DE POLIMERO,OPALINO, COLOR BLANCO, 6500K DE TEMPERATURA, FLUJO LUMINOSO 2600 LM, POTENCIA 36M, VOLTAJE 120-277V-50/60HZ, ANGULO DE APERTURA 120 GRADOS, INCLUYE; HERRAMIENTA, MATERIALES, MANO DE OBRA Y TODO LO NECESARIO PARA SU CORRECTA EJECUCIÓN. | PZA | 30 |  |  | 0
SIOP-269 | CAJA GALVANIZADA DE 10x10 CM, INCLUYE: HERRAMIENTA, MATERIALES, MANO DE OBRA Y TODO LO NECESARIO PARA SU CORRECTA EJECUCIÓN. | PZA | 10 |  |  | 0
SIOP-270 | SUMISTRO Y COLOCACION DE TABLERO 3x100 TIPO NEMA CON UNIDAD TERMICA 3x100 INCLUYE: HERRAMIENTA, MATERIALES, MANO DE OBRA Y TODO LO NECESARIO PARA SU CORRECTA EJECUCIÓN. | PZA | 1 |  |  | 0
SIOP-271 | SUMINISTRO Y COLOCACION DE FOTOCELDA TORK 127 VOLTS, INCLUYE: BASE, MATERIALES, MANO DE OBRA, HERRAMIENTA, Y TODO LO NECESARIO PARA SU COLOCACION. | PZA | 2 |  |  | 0
SIOP-272 | SUMINISTRO Y COLOCACIÓN DE TUBO PDG 1" (25 MM) , INCLUYE: HERRAMIENTA, MATERIALES, MANO DE OBRA Y TODO LO NECESARIO PARA SU CORRECTA EJECUCIÓN. | M | 9.67 |  |  | 0
SIOP-273 | SUMINISTRO Y COLOCACIÓN DE VENTILADOR COPACABANA II TIPO INDUSTRIAL COLOR BLANCO SIN LAMPARA, INCLUYE: HERRAMIENTA, MATERIALES, MANO DE OBRA Y TODO LO NECESARIO PARA SU CORRECTA EJECUCIÓN. | PZA | 14 |  |  | 0
SIOP-274 | SUMINISTRO Y COLOCACIÓN DE REFLECTOR MAXILED TECNO DE 100 W, INCLUYE: HERRAMIENTA, MATERIALES, MANO DE OBRA Y TODO LO NECESARIO PARA SU CORRECTA EJECUCIÓN. | PZA | 10 |  |  | 0
B13 | JARDINERÍA |  | 0 |  |  | 0
SIOP-275 | SUMINISTRO Y COLOCACIÓN DE TIERRA VEGETAL PREPARADA PARA JARDINERÍA, INCLUYE: SUMINISTRO, ACARREO, COLOCACIÓN, MANO DE OBRA, EQUIPO, HERRAMIENTA Y TODO LO NECESARIO PARA SU CORRECTA EJECUCIÓN. | M3 | 4.65 |  |  | 0
SIOP-276 | SUMINISTRO Y COLOCACIÓN DE PASTO ALFOMBRA CON RIEGO DURANTE 15 DÍAS, INCLUYE: ACARREOS, PLANTACIÓN, MANO DE OBRA, EQUIPO, HERRAMIENTA Y TODO LO NECESARIO PARA SU CORRECTA EJECUCIÓN. | M2 | 46.5 |  |  | 0
B14 | LIMPIEZAS |  | 0 |  |  | 0
SIOP-277 | LIMPIEZA FINA DE LA OBRA PARA ENTREGA, INCLUYE: MATERIALES, MANO DE OBRA, EQUIPO, HERRAMIENTA Y TODO LO NECESARIO PARA SU CORRECTA EJECUCIÓN. | M2 | 478.12 |  |  | 0
SIOP-278 | LIMPIEZA GRUESA DURANTE LA OBRA, INCLUYE: MANO DE OBRA, EQUIPO, HERRAMIENTA Y TODO LO NECESARIO PARA SU CORRECTA EJECUCIÓN. | M2 | 2500 |  |  | 0
| RESUMEN DE PARTIDAS |  |  |  |  | 0
A | Rehabilitación del Centro de Atención Primaria en Adicciones Nueva Vida De Puerto Vallarta, CLUES JCSSA013651 en el municipio de Puerto Vallarta, Jalisco |  |  |  |  | 0
A1 | PRELIMINARES |  |  |  |  | 0
A2 | DEMOLICIONES Y DESMANTELAMIENTOS |  |  |  |  | 0
A3 | ESTRUCTURAS |  |  |  |  | 0
A4 | ESTRUCTURA METALICA |  |  |  |  | 0
A5 | ALBAÑILERIAS |  |  |  |  | 0
A6 | ACABADOS |  |  |  |  | 0
A7 | CARPINTERIA |  |  |  |  | 0
A8 | MUEBLES SANITARIOS |  |  |  |  | 0
A9 | HERRERIA Y CANCELERIA |  |  |  |  | 0
A10 | INSTALACION ELECTRICA |  |  |  |  | 0
A10.1 | BAJA TENSION |  |  |  |  | 0
A11 | AREA DE ESTACIONAMIENTO |  |  |  |  | 0
A12 | LIMPIEZA |  |  |  |  | 0
B | Rehabilitación del Centro de Salud Las Palmas, CLUES JCSSA004312 en el municipio de Puerto Vallarta, Jalisco. |  |  |  |  | 0
B1 | PRELIMINARES |  |  |  |  | 0
B2 | DEMOLICIONES Y DESMANTELAMIENTOS |  |  |  |  | 0
B3 | ESTRUCTURAS |  |  |  |  | 0
B4 | ESTRUCTURA METALICA |  |  |  |  | 0
B5 | ALBAÑILERÍAS |  |  |  |  | 0
B6 | ACABADOS |  |  |  |  | 0
B7 | CARPINTERIA |  |  |  |  | 0
B8 | MUEBLES SANITARIOS |  |  |  |  | 0
B9 | HERRERÍA Y CANCELERÍA |  |  |  |  | 0
B10 | INSTALACIÓN HIDRÁULICA |  |  |  |  | 0
B11 | INSTALACIÓN SANITARIA |  |  |  |  | 0
B12 | INSTALACIÓN ELÉCTRICA |  |  |  |  | 0
B12.1 | RED DE BAJA TENSIÓN |  |  |  |  | 0
B13 | JARDINERÍA |  |  |  |  | 0
B14 | LIMPIEZAS |  |  |  |  | 0
IMPORTE CON LETRA (IVA INCLUIDO) |  |  |  |  | SUBTOTAL M. N. | 0
[5 empty] | IVA M. N. | 0
[5 empty] | TOTAL M. N. | 0