## cat
| GOBIERNO DEL ESTADO DE JALISCO | NÚMERO DE PROCEDIMIENTO:
| SECRETARÍA DE INFRAESTRUCTURA Y OBRA PÚBLICA | SIOP-E-SMA-OB-CSS-203-2019
DIRECCIÓN GENERAL DE LICITACIÓN Y CONTRATACIÓN
| DESCRIPCIÓN GENERAL DE LOS TRABAJOS: | FECHA DE INICIO:
| Rehabilitación del Centro de Salud Jauja, CLUES JCSSA007713 en el municipio de Tonalá, Jalisco; rehabilitación del Centro de Salud Quitupán, CLUES JCSSA004423, en el municipio de Quitupan, Jalisco; Rehabilitación del Centro de Salud La Barca, CLUES JCSSA000894, en el municipio de La Barca, Jalisco y Rehabilitación del Centro de Salud San Miguel de la Sierra, CLUES JCSSA000865, en el municipio de Ayutla, Jalisco. | FECHA DE TERMINACIÓN:
PLAZO DE EJECUCIÓN:
FECHA:
| RAZÓN SOCIAL DEL LICITANTE: | NOMBRE, CARGO Y FIRMA DEL LICITANTE: |  |  |  | DOCUMENTO
0
CATALGO DE CONCEPTOS
CLAVE | DESCRIPCIÓN | UNIDAD | CANTIDAD | PRECIO UNITARIO ($) | PRECIO UNITARIO ($) CON LETRA | IMPORTE ($) M. N.
A | Rehabilitación del Centro de Salud Jauja, CLUES JCSSA007713 en el municipio de Tonalá |  | 0 | 0 |  | 0
A01 | PUERTAS Y VENTANAS |  | 0 | 0 |  | 0
A0101 | DESMANTELAMIENTO |  | 0 | 0 |  | 0
SIOP-001 | DESMONTAJE SIN RECUPERACIÓN DE PUERTAS Y VENTANAS, DE HERRERÍA, ALUMINIO Y MADERA INCLUYE: ACARREO FUERA DE LA OBRA, MANO DE OBRA Y HERRAMIENTA. | M2 | 30 |  |  | 0
A0102 | PUERTA Y VENTANA |  | 0 |  |  | 0
SIOP-002 | BOQUILLAS Y BOLEOS EN PUERTAS Y VENTANAS, CON MORTERO CEMENTO-CAL-ARENA 1:2:6, INCLUYE: ANDAMIOS Y ACARREO DE MATERIALES AL SITIO DE SU UTILIZACIÓN. | M | 110 |  |  | 0
SIOP-003 | AMPLIACIÓN DE VANO PARA PUERTA Y VENTANA HASTA 0.50 CM DE ANCHO, INCLUYE: DEMOLICIÓN DE MURO EXISTENTE Y ELEMENTOS ESTRUCTURALES, REPOSICIÓN DEL MISMO MURO , CASTILLO, APLANADO, EMBOQUILLADOS, BOLEOS, RESANES, ACABADO AL TERMINADO AL EXISTENTE | PZA | 2 |  |  | 0
SIOP-004 | SUMINISTRO Y COLOCACIÓN DE PUERTA DE TAMBOR CON TRIPLAY DE CAOBILLA DE 6 MM. POR AMBAS CARAS, DE 0.95M. X 2.10M. FORMADA A BASE DE BASTIDOR Y MARCO DE MADERA DE PINO DE PRIMERA DE 2" X 1 1/2" Y PEINAZOS DE 1 1/2" X 1 1/2" A CADA 30CMEN AMBOS SENTIDOS, ACABADO ENTINTADO Y LACA BRILLANTE TRANSPARENTE, INCLUYE: MARCO Y TOPES DE MADERA, JAMBAS, RESANADOR PARA MADERA, BISAGRA DE LIBRO DE 3", DESPERDICIOS, MATERIALES MENORES Y DE CONSUMO, HERRAMIENTAS, ACARREO DE MATERIALES AL SITIO DE SU COLOCACIÓN, LIMPIEZA DEL ÁREA DE TRABAJO Y MANO DE OBRA ESPECIALIZADA. | PZA | 2 |  |  | 0
SIOP-005 | SUMINISTRO, HABILITADO Y COLOCACIÓN DE CANCELERÍA FABRICADA EN ALUMINIO ANODIZADO EN COLOR BLANCO CON PERFILES COMERCIALES DE 2 X 1.25", MCA. CUPRUM, LÍNEA PANORAMA O EQUIVALENTE INCLUYE: TRAZO, CORTES, AJUSTES, MATERIALES, CORREDERAS, JALADERAS, OPERADORES, REPIZON, SELLADO PERIMETRAL, SILICÓN, VINIL, HERRAJES, ELEMENTOS DE FIJACIÓN, MATERIALES MENORES Y DE CONSUMO, DESPERDICIOS, HERRAMIENTAS, MANO DE OBRA ESPECIALIZADA, LIMPIEZA, FLETES, EQUIPO Y COLOCACIÓN A CUALQUIER NIVEL. | M2 | 15 |  |  | 0
SIOP-006 | SUMINISTRO, FABRICACIÓN Y COLOCACIÓN DE HERRERÍA TUBULAR Y/O ESTRUCTURAL, INCLUYE: SOLDADURA, ELEMENTOS DE FIJACIÓN, MATERIALES MENORES, DESCALIBRES, DESPERDICIOS, BISAGRAS, FONDO ANTICORROSIVO, FLETES, HERRAMIENTAS, EQUIPO, MANO DE OBRA Y ACARREO DE MATERIALES AL SITIO DE SU UTILIZACIÓN. | KG | 450 |  |  | 0
SIOP-007 | SUMINISTRO Y APLICACIÓN DE PINTURA DE ESMALTE ALQUIDALICO ANTICORROSIVO, ACABADO BRILLANTE, PARA INTERIORES Y EXTERIORES QUE NO DESPRENDA VAPORES TÓXICOS NI OLORES DESAGRADABLES, CON LAS SIGUIENTES CARACTERÍSTICAS ( SÓLIDOS POR PESO 49-60%, SÓLIDOS POR VOLUMEN 40-46%, VISCOSIDAD DE 110-160 UK A 25°C, DENSIDAD 0.9-1.2 TON/M3., BRILLO A 60°C, 90%, TIEMPO DE SECADO AL TACTO, < O = 6 HRS., TIEMPO DE SECADO DURO < O = 24 HRS., ADHERENCIA 100%, RENDIMIENTO EN SUP. LISA 8-10 M2/LT., DILUCIÓN MÁXIMA (AGUARRÁS, THINER), 15 %, EN VENTANERIA, MEDIDA POR UN SOLO LADO, TRABAJO TERMINADO, A DOS MANOS, INCLUYE: MATERIALES MENORES Y DE CONSUMO, ANDAMIOS, PREPARACIÓN DE LA SUPERFICIE, HERRAMIENTAS, LIMPIEZA, MANO DE OBRA Y EQUIPO DE SEGURIDAD. A CUALQUIER NIVEL. (LA PINTURA ES POR AMBOS LADOS DE LA VENTANERIA, PERO PARA SU PAGO ES MEDIDA SOLO POR 1 SOLO LADO). | M2 | 22 |  |  | 0
SIOP-008 | SUMINISTRO Y COLOCACIÓN DE CRISTAL FLOTADO DE 6 MM. DE ESPESOR, ASENTADO VINIL, INCLUYE: CORTES, DESPERDICIOS Y ACARREO DE MATERIALES AL SITIO DE SU UTILIZACIÓN A CUALQUIER NIVEL. | M2 | 15 |  |  | 0
SIOP-009 | SUMINISTRO Y COLOCACIÓN DE CHAPA MANIJA CON LLAVE CROMO SATINADO EIFEL-53 PDEIF26DXE TESA O SIMILAR. INCLUYE: MATERIALES, MANO DE OBRA, HERRAMIENTA. | PZA | 12 |  |  | 0
SIOP-010 | MANTENIMIENTO A PUERTAS EXISTENTES EN INTERIOR HASTA 2.1 M DE ALTURA. INCLUYE; LIJADO, APLICACIÓN DE LACA DE POLIURETANO, MATERIALES, MANO DE OBRA, HERRAMIENTA Y DESPERDICIO. | PZA | 9 |  |  | 0
SIOP-011 | SUMINISTRO, HABILITADO Y COLOCACIÓN DE PUERTA ABATIBLE DOBLE FABRICADA EN HERRERÍA CON PRIMARIO ANTICORROSIVO CON PERFILES COMERCIALES 4"X2", DIMENSIONES 2.0X2.50M COLOCACIÓN DE CRISTALES DE 6MM, PARA ACCESO PRINCIPAL INCLUYE: TRAZO, CORTES, AJUSTES, MATERIALES, CORREDERAS, JALADERAS, OPERADORES, REPIZON, SELLADO PERIMETRAL, SILICÓN, VINIL, HERRAJES, ELEMENTOS DE FIJACIÓN, MATERIALES MENORES Y DE CONSUMO, DESPERDICIOS, HERRAMIENTAS, MANO DE OBRA ESPECIALIZADA, LIMPIEZA, FLETES, EQUIPO Y COLOCACIÓN A CUALQUIER NIVEL. | PZA | 1 |  |  | 0
SIOP-012 | SUMINISTRO, HABILITADO Y COLOCACIÓN DE PUERTA ABATIBLE DOBLE FABRICADA EN HERRERÍA CON PRIMARIO ANTICORROSIVO CON PERFILES COMERCIALES 4"X2", DIMENSIONES 0.80X1.40M CON LOUVER DE 2", PARA CUARTO RPBI INCLUYE: TRAZO, CORTES, AJUSTES, MATERIALES, CORREDERAS, JALADERAS, OPERADORES, REPIZON, SELLADO PERIMETRAL, SILICÓN, VINIL, HERRAJES, ELEMENTOS DE FIJACIÓN, MATERIALES MENORES Y DE CONSUMO, DESPERDICIOS, HERRAMIENTAS, MANO DE OBRA ESPECIALIZADA, LIMPIEZA, FLETES, EQUIPO Y COLOCACIÓN A CUALQUIER NIVEL. | PZA | 1 |  |  | 0
SIOP-013 | CARGA MANUAL Y ACARREO EN CAMIÓN 1 ER. KILOMETRO, DE MATERIAL PRODUCTO DE EXCAVACIÓN Y/O DEMOLICIÓN, INCLUYE: MANO DE OBRA, EQUIPO Y HERRAMIENTA, (NORMA S. C. T. N-CTR-CAR-1-01-013-00). | M3 | 37.75 |  |  | 0
SIOP-014 | ACARREO EN CAMIÓN A KILÓMETROS SUBSECUENTES DE MATERIAL PRODUCTO DE EXCAVACIÓN Y/O DEMOLICIÓN, INCLUYE: MANO DE OBRA, EQUIPO Y HERRAMIENTA. (NORMA S. C. T. N-CTR-CAR-1-01-013-00) | M3-KM | 280.25 |  |  | 0
A02 | PINTURA |  | 0 |  |  | 0
SIOP-015 | PINTURA VINÍLICA VINIMEX DE COMEX O VINI-HOGAR SHERWIN WILLIAMS O EQUIVALENTE, EN MUROS A DOS MANOS, INCLUYE: MATERIALES MENORES Y DE CONSUMO, ANDAMIOS, PREPARACIÓN DE LA SUPERFICIE, SELLADO DE LA SUPERFICIE, HERRAMIENTAS, LIMPIEZA, MANO DE OBRA Y EQUIPO DE SEGURIDAD. | M2 | 950 |  |  | 0
SIOP-016 | SUMINISTRO Y COLOCACIÓN DE PINTURA AMARILLO TRAFICO MCA. COMEX O SIMILAR SOBRE BALIZAMIENTO DE ESTACIONAMIENTO PUBLICO. INCLUYE; MATERIALES, MANO DE OBRA Y DESPERDICIO. | M | 45 |  |  | 0
SIOP-017 | SUMINISTRO Y COLOCACIÓN DE PINTURA POLIURETANO SOBRE PUNTO DE REUNIÓN. MEDIDA APROXIMADA DE 40 CM DE DIÁMETRO. COLORES DE ACUERDO A PROYECTO. INCLUYE; MATERIALES, MANO DE OBRA Y DESPERDICIO. | PZA | 1 |  |  | 0
SIOP-018 | SUMINISTRO Y COLOCACIÓN DE PINTURA TRAFICO AZUL EN RAMPA DE ACCESO A BASE DE POLIURETANO MARCA COMEX. MEDIDAS APROXIMADAS 1.00 M X 1.00 M. INCLUYE: PREPARACIÓN DE LA SUPERFICIE, TRAZO, APLICACIÓN DE PINTURA, MATERIALES , MANO DE OBRA Y HERRAMIENTAS MENOR. | PZA | 3.75 |  |  | 0
SIOP-019 | RECUBRIMIENTO EPOXICO GRADO MEDICO O ANTIBCTERIAL A BASE DE POLIURETANO, APLICANDO PRIMER DE RESINAS CON BASE ACRÍLICA DE ALTA PENETRACIÓN, SEGUNDA MANO CON RECUBRIMIENTO EN SECO CON AIRLESS DE BAJA PRESIÓN COMPONENTES BASE SOLVENTE Y CATALIZADOR A DOS MANOS A DOS MANOS MÍNIMO DE RENDIMIENTO DE 3 L/M2., EN INTERIOR DE CUARTO DE RPBI. INCLUYE; MATERIALES, MANO DE OBRA Y DESPERDICIO. | M2 | 7.5 |  |  | 0
SIOP-020 | SUMINISTRO Y COLOCACIÓN DE PINTURA VINÍLICA COLOR AZUL, ROSA Y BLANCO MARCA COMEX EN GUARDAPOLVO HASTA UNA ALTURA DE 1.15 M DE ACUERDO AL PANTONE ESPECIFICADO EN PROYECTO. EL PRECIO INCLUYE: MATERIALES, MANO DE OBRA, HERRAMIENTA MENOR Y DESPERDICIO. | M | 28 |  |  | 0
A03 | PISOS |  | 0 |  |  | 0
SIOP-021 | SUMINISTRO Y COLOCACIÓN DE PISO DE PISO DE LOSETA CERÁMICA, DE COLOR BLANCO MODELO STONE WALK RECTIFICADO 60 X 60 MARCA INTERCERAMIC, ASENTADO CON PEGA PISO Y JUNTEADO CON JUNTEADOR DE COLOR SIN ARENA, CON JUNTAS DE 3.00 MM. DE ANCHO MÍNIMO, INCLUYE: CORTE, REMATES, ESCUADRE, DESPERDICIOS, DESPATINADO, HERRAMIENTAS, MATERIALES, MANO DE OBRA, LIMPIEZA Y ACARREO DE MATERIALES AL SITIO DE SU UTILIZACIÓN, A CUALQUIER NIVEL." | M2 | 180 |  |  | 0
SIOP-022 | SUMINISTRO Y COLOCACIÓN DE ZOCLO DE 10 CM DE ALTURA, A BASE DE RECORTES DE PISO STONE WALK, CUALQUIER COLOR DE 60 X 60 CM, O SIMILAR, ASENTADO CON ADHESIVO PEGA PISO MCA. PERDURA COLOR BLANCO Y JUNTEADOR SIN ARENA, INCLUYE: TRAZO, CORTES, AJUSTES, REMATES, ESCUADRE, DESPERDICIOS, DESPATINADO, EMBOQUILLADOS, HERRAMIENTAS, MATERIALES, MANO DE OBRA, LIMPIEZA Y ACARREO DE MATERIALES AL SITIO DE SU UTILIZACIÓN, A CUALQUIER NIVEL. | M | 175 |  |  | 0
A04 | INSTALACIÓN HIDRO-SANITARIA |  | 0 |  |  | 0
A0401 | DEMOLICIÓN |  | 0 |  |  | 0
SIOP-023 | DEMOLICIÓN DE PISO DE LOSETA Y AZULEJO DE CERÁMICA, BARRO Y/O EQUIVALENTE EN PISO Y/O MURO, INCLUYE: LIMPIEZA, MANO DE OBRA, HERRAMIENTA, ACARREO DEL MATERIAL PRODUCTO DE LA DEMOLICIÓN HASTA EL CENTRO DE ACOPIO, PARA SU POSTERIOR RETIRO. | M2 | 180.5 |  |  | 0
SIOP-024 | CORTE CON DISCO EN PISO DE MOSAICO Y/O CONCRETO DE 5 CM DE PROFUNDIDAD, INCLUYE: HERRAMIENTA, EQUIPO, MATERIALES DE CONSUMO, LIMPIEZA Y MANO DE OBRA. | M | 45 |  |  | 0
SIOP-025 | DEMOLICIÓN DE CONCRETO SIMPLE EN BANQUETAS, GUARNICIONES, FIRMES, POR MEDIOS MANUALES, INCLUYE: RETIRO DEL MATERIAL A BANCO DE OBRA INDICADO POR SUPERVISIÓN, ABUNDAMIENTO, MANO DE OBRA, EQUIPO Y HERRAMIENTA. | M3 | 10 |  |  | 0
SIOP-026 | DEMOLICIÓN POR CUALQUIER MEDIO DE PAVIMENTO DE CONCRETO EXISTENTE, INCLUYE: ACARREO DEL MATERIAL AL CENTRO DE ACOPIA PARA SU POSTERIOR RETIRO, ABUNDAMIENTO, MANO DE OBRA, EQUIPO Y HERRAMIENTA. | M3 | 0.5 |  |  | 0
A0402 | LÍNEA PRINCIPAL |  | 0 |  |  | 0
SIOP-027 | EXCAVACIÓN EN CEPAS POR MEDIO MANUALES, MATERIAL TIPO B, DE 0 A 2.00 M. DE PROFUNDIDAD, EN SECO, INCLUYE: AFINE DE TALUDES Y FONDO Y ACARREOS DEL MATERIAL EXCEDENTE FUERA DE LA OBRA AL LUGAR INDICADO POR LA SUPERVISIÓN, MEDIDO EN BANCO. | M3 | 2.5 |  |  | 0
SIOP-028 | PASO EN HUECO EN MUROS Y/O LOSAS DE CONCRETO PARA PASO DE INSTALACIONES HIDROSANITARIAS, DE 10 A 20 CM DE DIÁMETRO, INCLUYE: TRAZO, DEMOLICIÓN, RESANE CON MORTERO CEMENTO-ARENA DE RIO EN PROP. 1:4, PERFILADO, MANO DE OBRA, HERRAMIENTA, ACARREOS DENTRO Y FUERA DE LA OBRA DEL MATERIAL PRODUCTO DE LA DEMOLICIÓN Y LIMPIEZA DEL ÁREA DE TRABAJO. | PZA | 6 |  |  | 0
SIOP-029 | SUMINISTRO Y COLOCACIÓN DE TUBO DE P.V.C. SANITARIO (ANGER) SERIE 20, CAMPANA, DE 4 (100 MM) DIAM., INCLUYE: CONEXIONES, TRAZO, EXCAVACIÓN, CAMA DE ARENA, RELLENO COMPACTADO, DESPERDICIOS, PRUEBAS, PASOS POR CIMENTACIÓN Y ACARREO DE MATERIALES AL SITIO DE SU COLOCACIÓN." | M | 6 |  |  | 0
SIOP-030 | REGISTRO SANITARIO DE 0.80 X 0.80 X 1.00 M, CON MURO DE LADRILLO DE LAMA DE 5.5 X 11.0 X 22.0 CM, ASENTADO CON MORTERO CEMENTO-ARENA 1:3, APLANADO CON MORTERO CEMENTO-ARENA DE RIO 1:3, TAPA DE CONCRETO F'C=200 KG/CM2, MARCO Y CONTRAMARCO DE ANGULO DE 1 1/2 X 1/8", DESPERDICIOS Y ACARREO DE MATERIALES AL SITIO DE SU UTILIZACIÓN." | PZA | 1 |  |  | 0
SIOP-031 | CANCELACIÓN DE SALIDAS HIDROSANITARIAS A BASE DE COBRE.. EL PRECIO INCLUYE: DEMOLICIONES EN PISO Y MUROS, RESANES, MATERIALES, MANO DE OBRA Y HERRAMIENTA. | SAL | 13 |  |  | 0
SIOP-032 | SALIDA HIDRÁULICA PARA MUEBLES DE BAÑO A BASE DE TUBERÍA DE COBRE DE 1/2". INCLUYE; DEMOLICIONES EN PISOS Y MUROS, RESANES, MATERIALES MANO DE OBRA Y HERRAMIENTA MENOR. | SAL | 9 |  |  | 0
SIOP-033 | SALIDA SANITARIA PARA MUEBLES DE BAÑO A BASE DE TUBERÍA DE PVC SANITARIO DE NORMA DE 4" Y 2". INCLUYE; DEMOLICIONES EN PISOS Y MUROS, RESANES, MATERIALES MANO DE OBRA Y HERRAMIENTA MENOR. | SAL | 9 |  |  | 0
SIOP-034 | SUMINISTRO Y COLOCACIÓN DE TAPÓN REGISTRO 4" PVC TAPA FG PARA INSTALACIONES HIDROSANITARIAS, INCLUYE: MATERIALES, MANO DE OBRA Y HERRAMIENTA MENOR | PZA | 1 |  |  | 0
A0403 | REPOSICIÓN DE PAVIMENTO |  | 0 |  |  | 0
SIOP-035 | REPOSICIÓN DE CONCRETO HIDRÁULICO PREMEZCLADO MR-45, R.N., T.M.A. 38 MM A 28 DÍAS, DE 25 CM. DE ESPESOR, ACABADO ESCOBILLADO Y/O TEXTURIZADO, INCLUYE: CIMBRA, DESCIMBRA, MATERIALES, ACARREOS, VOLTEADO, VIBRADO Y CURADO MANO DE OBRA, EQUIPO Y HERRAMIENTA. (N·CTR·CAR·1·04·009/06). | M3 | 11.5 |  |  | 0
A05 | BAÑOS |  | 0 |  |  | 0
A0501 | DESMANTELAMIENTO |  | 0 |  |  | 0
SIOP-036 | DESINSTALACIÓN DE MUEBLE DE BAÑO YA SEA INODORO, LAVABO, MINGITORIO, ETC. SIN RECUPERACIÓN INCLUYE: DESCONEXIÓN, HERRAMIENTAS, MANO DE OBRA, LIMPIEZA Y ACARREO DEL MUEBLE FUERA DE LA OBRA. | PZA | 13 |  |  | 0
SIOP-037 | DESMONTAJE SIN RECUPERACIÓN DE LUMINARIAS DE SOBREPONER O DE EMPOTRAR A UNA ALTURA DE 0-3 M INCLUYE: ACARREO FUERA DE LA OBRA, MANO DE OBRA, EQUIPO Y HERRAMIENTA. | PZA | 25 |  |  | 0
SIOP-038 | DESINSTALACIÓN Y RETIRO DE SALIDAS ELÉCTRICAS PARA LUMINARIAS, APAGADORES, CONTACTOS Y SECADORES DE MANO, A CUALQUIER NIVEL INCLUYE: RETIRO DE APAGADORES, CONTACTOS Y CONDUCTORES, HERRAMIENTA, MANO DE OBRA Y TODO LO NECESARIO PARA SU CORRECTA EJECUCIÓN | SAL | 2 |  |  | 0
A0502 | INSTALACIÓN ELÉCTRICA |  | 0 |  |  | 0
SIOP-039 | SALIDA ELÉCTRICA PARA LUMINARIAS, APAGADORES, CONTACTOS Y SECADORES DE MANO, OCULTA, CON TUBERÍA Y CONEXIONES CONDUIT PVC TIPO PESADO DE 3/4" 19 MM. DE DIÁMETRO HASTA 4 M. DE LONGITUD, CABLE VINANEL THW-LS 600 V. A 75° C, 90° C, MARCA CONDUCTORES MONTERREY O EQUIVALENTE, CABLE VINANEL 21 THW-LS 600 V. A 75° C, 90° C, MARCA CONDUMEX O EQUIVALENTE, 2 CABLES DE COBRE THW CAL. 12 AWG. Y 1 CABLE DE COBRE THW CAL. 14 AWG, CAJAS CUADRADAS, INCLUYE: TRAZO, RANURAS Y RESANES CON MORTERO CEMENTO- ARENA 1:3, MATERIALES MENORES Y DE CONSUMO, ELEMENTOS DE FIJACIÓN, PRUEBAS, DESPERDICIOS, HERRAMIENTAS, MANO DE OBRA ESPECIALIZADA Y ACARREO DEL MATERIAL AL SITIO DE SU COLOCACIÓN, EN CUALQUIER NIVEL. | SAL | 13 |  |  | 0
SIOP-040 | SUMINISTRO Y TENDIDO DE TUBO CONDUIT DE P.V.C. PESADO, DE 19 MM DIAM. INCLUYE: CONEXIONES, TRAZO, DESPERDICIOS, MATERIALES MENORES, PRUEBAS Y ACARREO AL SITIO DE SU COLOCACIÓN. | M | 20 |  |  | 0
SIOP-041 | SUMINISTRO Y COLOCACIÓN DE CABLE DE COBRE THW CAL. 12 AWG. INC. MATERIALES MENORES, PRUEBAS Y ACARREOS AL SITIO DE SU COLOCACIÓN. | M | 60 |  |  | 0
SIOP-042 | SUMINISTRO Y COLOCACIÓN DE APAGADOR SENCILLO MODUS BTICINO COLOR BLANCO O EQUIVALENTE INCLUYE: PLACA Y TAPA, MATERIALES MENORES, PRUEBAS, FLETES, DESPERDICIOS, ACARREOS AL SITIO DE SU COLOCACIÓN Y TODO LO NECESARIO PARA SU CORRECTA COLOCACIÓN. | PZA | 20 |  |  | 0
SIOP-043 | SUMINISTRO Y COLOCACIÓN DE CONTACTO DUPLEX TIPO AMERICANO COLOR BLANCO 2P+T, 15A 127V C/PLACA MERIDA. INCLUYE: TAPA Y PLACA, MATERIALES MENORES, PRUEBAS, ELEMENTOS DE FIJACIÓN, DESPERDICIOS Y ACARREO DEL MATERIAL AL SITIO DE SU COLOCACIÓN, A CUALQUIER NIVEL. | PZA | 35 |  |  | 0
SIOP-044 | SUMINISTRO Y COLOCACIÓN DE LUMINARIO LED LINEAL 36W GR-LD002 COLOR BLANCO O EQUIVALENTE, INCLUYE: LÁMPARAS LED lp20, MATERIALES MENORES, HERRAMIENTAS, MANO DE OBRA, PRUEBAS, FLETES, DESPERDICIO Y ACARREOS AL SITIO DE SU COLOCACIÓN. | PZA | 25 |  |  | 0
SIOP-045 | SUMINISTRO Y COLOCACIÓN DE LUMINARIA TIPO ARBOTANTE LED EN ÁREA DE PATIOS SEGÚN MODELO AUTORIZADO. EL PRECIO INCLUYE: SUMINISTRO DE MATERIALES, MANO DE OBRA Y HERRAMIENTA MENOR. | PZA | 2 |  |  | 0
SIOP-046 | SUMINISTRO Y COLOCACIÓN DE LUMINARIA TIPO LED EN BAÑOS TIPO PLAFÓN REDONDO DE SOBREPONER 12 W JWJ JLSR-12 COLOR BLANCO O EQUIVALENTE INCLUYE: LÁMPARAS LED, MATERIALES, HERRAMIENTA MENOR, MANO DE OBRA, PRUEBAS, FLETES DESPERDICIOS Y ACARREOS AL SITIO DE COLOCACIÓN. | PZA | 3 |  |  | 0
SIOP-047 | SUMINISTRO Y COLOCACIÓN DE MUFA ELÉCTRICA DE 1 1/2". EL PRECIO INCLUYE: TUBO DE 1 1/2" GALVANIZADO PARED GRUESA, CODO, COLOCACIÓN, FIJACIÓN, MATERIALES, FLETE, MANO DE OBRA Y HERRAMIENTA. | PZA | 1 |  |  | 0
A0503 | SUMINISTRO Y COLOCACIÓN DE PISO |  | 0 |  |  | 0
SIOP-048 | SUMINISTRO Y COLOCACIÓN DE PISO DE PISO DE LOSETA CERÁMICA, PISO STONEWALK RECTIFICADO 60X60 INTERCERAMIC, ASENTADO CON PEGA PISO Y JUNTEADO CON JUNTEADOR DE COLOR SIN ARENA ASENTADO CON PEGA PISO Y JUNTEADO CON JUNTEADOR DE COLOR SIN ARENA, CON JUNTAS DE 3.00 MM. DE ANCHO MÍNIMO, INCLUYE: CORTE, REMATES, ESCUADRE, DESPERDICIOS, DESPATINADO, HERRAMIENTAS, MATERIALES, MANO DE OBRA, LIMPIEZA Y ACARREO DE MATERIALES AL SITIO DE SU UTILIZACIÓN, A CUALQUIER NIVEL." | M2 | 5.5 |  |  | 0
SIOP-049 | SUMINISTRO Y COLOCACIÓN DE LOSETA CERÁMICA PARA MURO ( AZULEJO ), CON RECUBRIMIENTO DE 30X60, MODELO SPA WHITE GLOSSY, ASENTADO CON PEGAZULEJO Y CON JUNTEADOR DE COLOR, INCLUYE: TRAZO, CORTE, REMATES, ESCUADRE, DESPERDICIOS, DESPATINADO, HERRAMIENTAS, MATERIALES, MANO DE OBRA, LIMPIEZA Y ACARREO DE MATERIALES AL SITIO DE SU UTILIZACIÓN, A CUALQUIER NIVEL. | M2 | 50 |  |  | 0
A0504 | MUEBLES DE BAÑO, ACCESORIOS Y EQUIPO |  | 0 |  |  | 0
SIOP-050 | SUMINISTRO E INSTALACIÓN DE INODORO CON TANQUE BAJO, MODELO CONVENIENT PRO CADET DE LABIOS ALARGADOS DE COLOR BLANCO, MARCA AMERICAN STANDARD O SIMILAR. INCLUYE: ASIENTO DE PLÁSTICO, LLAVE ANGULAR FIG. 401, TANQUE, ACCESORIOS DE BRONCE PARA EL TANQUE BAJO, MATERIALES MENORES, LIMPIEZA, CUELLO DE CERA CON GUÍA, PRUEBAS, HERRAMIENTAS, MANO DE OBRA Y ACARREO DE MATERIALES AL SITIO DE SU COLOCACIÓN. | PZA | 4 |  |  | 0
SIOP-051 | SUMINISTRO Y COLOCACIÓN DE LAVABO, BLANCO, MARCA AMERICAN STANDARD. LÍNEA ECONÓMICA (MOD. VERACRUZ), INCLUYE: LLAVE ANGULAR FIG. 401, MANGUERA FLEXIBLE, CESPOL CROMADO, LLAVE INDIVIDUAL, CUBRE TALADROS, MATERIALES MENORES Y DE CONSUMO, ELEMENTOS DE FIJACIÓN, MANO DE OBRA CALIFICADA, LIMPIEZA DEL ÁREA DE TRABAJO, HERRAMIENTA, PRUEBAS Y ACARREO DE MATERIALES AL SITIO DE SU COLOCACIÓN. | PZA | 9 |  |  | 0
SIOP-052 | SUMINISTRO Y COLOCACIÓN DE DISPENSADOR DE PAPEL HIGIÉNICO MCA. JOFEL MOD. AZUR MAXI PH52001 O SIMILAR, INCLUYE: MATERIAL, MANO DE OBRA, EQUIPO Y HERRAMIENTA. | PZA | 4 |  |  | 0
SIOP-053 | SUMINISTRO Y COLOCACIÓN DE DISPENSADOR DE JABÓN MCA. JOFEL MOD. AC54000 O SIMILAR INCLUYE: MATERIAL, MANO DE OBRA, EQUIPO Y HERRAMIENTA. | PZA | 11 |  |  | 0
SIOP-054 | SUMINISTRO Y COLOCACIÓN DE DISPENSADOR DE TOALLA INTERDOBLADA MCA. JOFEL MOD. PT5100 O SIMILAR INCLUYE: MATERIAL, MANO DE OBRA, EQUIPO Y HERRAMIENTA. | PZA | 11 |  |  | 0
SIOP-055 | SUMINISTRO Y COLOCACIÓN DE BARRA RECTA PARA PERSONAS CON CAPACIDADES DIFERENTES ACERO SATINADO MCA. HELVEX MOD. B-700-S O SIMILAR INCLUYE: MATERIAL, MANO DE OBRA, EQUIPO Y HERRAMIENTA. | PZA | 1 |  |  | 0
SIOP-056 | SUMINISTRO Y COLOCACIÓN DE MEZCLADORA DE LAVABO 4” MARCA URREA 73INOX DE ACERO INOXIDABLE. INCLUYE CONTRA DE REJILLA CROMO MODELO HM-14 MARCA HELVEX O EQUIVALENTE INCLUYE: MANO DE OBRA CALIFICADA, MATERIALES MENORES, HERRAMIENTA, PRUEBAS, LIMPIEZA Y ACARREO DEL MATERIALES AL SITIO DE SU COLOCACIÓN. | PZA | 9 |  |  | 0
SIOP-057 | SUMINISTRO Y COLOCACIÓN DE COLADERA COLADERA DE UNA BOCA, DESAGÜE DE CONTORNO TAPA REDONDA, MODELO 24-HL MARCA HELVEX O EQUIVALENTE. INCLUYE: CONEXIONES, MATERIALES MENORES Y DE CONSUMO, NIVELACIÓN, HERRAMIENTAS, PRUEBAS, MANO DE OBRA Y ACARREOS AL SITIO DE SU INSTALACIÓN. | PZA | 2 |  |  | 0
SIOP-058 | SUMINISTRO Y COLOCACIÓN DE MANGUERA COFLEX DE 1/2" PARA W.C. DE 35 CM DE LONGITUD. INCLUYE: FLETES, MANIOBRAS, ACARREO, COLOCACIÓN A CUALQUIER NIVEL, FIJACIÓN, PRUEBAS, MATERIALES MENORES Y HERRAMIENTA NECESARIA. | PZA | 4 |  |  | 0
SIOP-059 | SUMINISTRO Y COLOCACIÓN DE MANGUERA COFLEX DE 1/2" PARA LAVABO DE 40 CM DE LONGITUD. INCLUYE: FLETES, MANIOBRAS, ACARREO, COLOCACIÓN A CUALQUIER NIVEL, FIJACIÓN, PRUEBAS, MATERIALES MENORES Y HERRAMIENTA NECESARIA. | PZA | 18 |  |  | 0
SIOP-060 | SUMINISTRO Y COLOCACIÓN DE FREGADERO UNA TARJA DE ACERO INOXIDABLE CON ESCURRIDERO DE 1.20 M X 0.50 M. INCLUYE: LLAVES ANGULARES FIG. 401, SOPORTES, MATERIALES MENORES, PRUEBAS Y ACARREO DE MATERIALES AL SITIO DE SU COLOCACIÓN. | PZA | 2 |  |  | 0
SIOP-061 | SUMINISTRO Y COLOCACIÓN DE CESPOL DE PLOMO PARA TARJA. INCLUYE: MANO DE OBRA Y HERRAMIENTA. | PZA | 2 |  |  | 0
SIOP-062 | SUMINISTRO Y COLOCACIÓN DE CANASTA Y CONTRA CANASTA PARA TARJA EN ACERO INOXIDABLE. INCLUYE: MANO DE OBRA Y LO NECESARIO PARA SU CORRECTA EJECUCIÓN. | PZA | 2 |  |  | 0
SIOP-063 | SUMINISTRO Y COLOCACIÓN DE LLAVE MEZCLADORA DE 8" PARA TARJA MCA. URREA 9373INOX CON MANIJAS. INCLUYE: MANO DE OBRA Y MATERIALES MENORES PARA SU COLOCACIÓN. | PZA | 2 |  |  | 0
SIOP-064 | SUMINISTRO Y COLOCACIÓN DE ESPEJO DE 4 MM. CON MARCO DE ALUMINIO ANODIZADO NATURAL DE 2" CAT. 10103, Y FONDO DE TRIPLAY DE PINO DE 6 MM. INCLUYE: SUMINISTRO, MANO DE OBRA, COLOCACIÓN A CUALQUIER ALTURA Y TODO LO NECESARIO PARA SU CORRECTA EJECUCIÓN. | M2 | 4 |  |  | 0
SIOP-065 | SUMINISTRO Y COLOCACIÓN DE MAMPARA Y PUERTA DE LAMINA ESMALTADA SANILOCK LÍNEA STANDART 4200, INCLUYE: PANEL LATERAL, PUERTA, FRONTALES, BISAGRAS, CERROJOS, MATERIALES PARA SU FIJACIÓN, FLETES, MANIOBRAS, MANO DE OBRA ESPECIALIZADA Y ACARREO DEL MATERIAL AL SITIO DE SU UTILIZACIÓN, HERRAMIENTA, DESPERDICIOS Y LIMPIEZA DEL ÁREA DE TRABAJO. | M2 | 3 |  |  | 0
SIOP-066 | SUMINISTRO Y COLOCACIÓN DE MINGITORIO BLANCO, MCA. HELVEX MOD. NEGEV ECOLÓGICO O SIMILAR. INCLUYE: FIJACIÓN, MATERIALES MENORES, FLETES, PRUEBAS Y ACARREO DE MATERIALES AL SITIO DE SU COLOCACIÓN. | PZA | 1 |  |  | 0
SIOP-067 | SUMINISTRO Y COLOCACIÓN DE GANCHO PORTA MULETAS MARCA SANILOCK INCLUYE; MATERIALES, MANO DE OBRA, HERRAMIENTA MENOR. | PZA | 1 |  |  | 0
A06 | AZOTEA |  | 0 |  |  | 0
A0601 | DEMOLICIÓN |  | 0 |  |  | 0
SIOP-068 | DESPRENDIMIENTO DE IMPERMEABILIZANTE CON DOS CAPAS DE REFUERZO CON ESPESOR PROMEDIO DE 3-5 MM., INCLUYE: ANDAMIOS, MANO DE OBRA, EQUIPO Y HERRAMIENTA, ACARREO DEL MATERIAL PRODUCTO DE LA DEMOLICIÓN HASTA EL CENTRO DE ACOPIO, PARA SU POSTERIOR RETIRO. | M2 | 230 |  |  | 0
A0602 | ALBAÑILERÍA |  | 0 |  |  | 0
SIOP-069 | ENTORTADO DE JALCRETO F´C= 100 KG/CM2, DE 15 CM. DE ESPESOR PROMEDIO, PARA DAR PENDIENTES EN ENTREPISO Y/O AZOTEA, ACABADO APALILLADO, PARA RECIBIR TEJA, IMPERMEABILIZANTE Y/O ENLADRILLADO, INCLUYE: MATERIALES, LECHADA DE CEMENTO GRIS C/ IMPERMEABILIZANTE INTEGRAL A RAZÓN DE 1 KG/SACO DE CEMENTO, NIVELACIÓN, ELEVACIONES, DESPERDICIOS, HERRAMIENTAS, LIMPIEZA, MANO DE OBRA Y ACARREOS DE MATERIALES A LUGAR DE SU COLOCACIÓN. EN CUALQUIER NIVEL. | M2 | 7.5 |  |  | 0
SIOP-070 | ZAVALETA EN AZOTEA CON LADRILLO DE AZOTEA DE 17 X 17CM, ASENTADO CON MORTERO CEMENTO-ARENA EN PROP. 1:3., INCLUYE: TRAZO, LECHADA DE CEMENTO GRIS, ARENA DE RIO CERNIDA Y COLOR ROJO TERRACOTA CON IMPERMEABILIZANTE INTEGRAL A RAZÓN DE 2 KG/SACO DE CEMENTO, DESPERDICIOS, HERRAMIENTAS, LIMPIEZA, MANO DE OBRA Y ACARREO DE MATERIALES AL LUGAR DE SU UTILIZACIÓN, A CUALQUIER NIVEL. | M | 2.5 |  |  | 0
SIOP-071 | MURO TIPO SOGA CON BLOCK 11X14X28 ASENTADO CON MORTERO ARENA PROPORCIÓN 1:3. INCLUYE; MATERIALES, MANO DE OBRA, HERRAMIENTA MENOR, DESPERDICIOS. | M2 | 15 |  |  | 0
SIOP-072 | LOSA DE CONCRETO SIMPLE F'C=200 KG/CM2 DE 10 CM DE ESPESOR ACABADO PULIDO EN RPBI INCLUYE; MATERIALES, MANO DE OBRA, HERRAMIENTA MENOR, DESPERDICIOS. | M2 | 2.52 |  |  | 0
SIOP-073 | APLANADO EN MUROS DE MUROS DE 2 CM DE ESPESOR CON MORTERO ARENA PROPORCIÓN 1:3 INCLUYE; MATERIALES, MANO DE OBRA, HERRAMIENTA MENOR, DESPERDICIOS. | M2 | 685 |  |  | 0
SIOP-074 | RAMPAS DE HASTA 30 CM DE ALTURA DE CONCRETO F'C=250 KG/CM2 ARMADO CON MALLA ELECTROSOLDADA 6X6/10-10. CON UN DESARROLLO DE HASTA 5 M. INCLUYE MATERIALES, CORTES EN PISO PARA ANCLAJE EN ORILLAS, MANO DE OBRA Y HERRAMIENTA MENOR. | M2 | 6.5 |  |  | 0
SIOP-075 | FABRICACIÓN DE CUARTO PARA RPBI DE 1.40X1.20X0.80 M. DE ALTURA, A BASE DE MUROS DE DUROCK DE 13 MM. DE 9.5 CM. DE ESPESOR A DOS CARA TANTO EN MUROS COMO EN CUBIERTA, ACABADO BASECOAT. EL PRECIO INCLUYE: SUMINISTRO DE MATERIALES, REFUERZOS DE MADERA PARA RECIBIR PUERTAS, GOTERO EN PARTE FRONTAL, MANO DE OBRA, HERRAMIENTA MENOR. | PZA | 1 |  |  | 0
SIOP-076 | LIMPIEZA DE CANTERA EXISTENTE CON CEPILLO DE ALAMBRE. EL PRECIO INCLUYE: MANO DE OBRA Y HERRAMIENTA. | M | 25 |  |  | 0
SIOP-077 | DALA DE 15X20 CM. A BASE DE CONCRETO F'C=200 KG/CM2, ARMADA CON ARMEX 15X15-4. EL PRECIO INCLUYE; SUMINISTRO DE MATERIALES, CIMBRA COMÚN, MANO DE OBRA, HERRAMIENTA Y DESPERDICIOS. | M | 10 |  |  | 0
SIOP-078 | CASTILLO DE 15X15 CM. CON CONCRETO F'C= 150 KG/CM2, ARMADO CON ARMEX 15-15-4. EL PRECIO INCLUYE; SUMINISTRO DE MATERIALES, MANO DE OBRA, HERRAMIENTA. | M | 13.5 |  |  | 0
SIOP-079 | FIRME DE CONCRETO HIDRÁULICO F'C=100 KG/CM2, RESISTENCIA NORMAL, HECHO EN OBRA, DE 10.0 CM DE ESPESOR, ARMADO CON MALLA ELECTROSOLDADA 6/6-10/10, ACABADO COMÚN. INCLUYE: CIMBRADO, DESCIMBRADO, MATERIALES, EQUIPO, HERRAMIENTA, MANO DE OBRA Y TODO LO NECESARIO PARA LA CORRECTA Y TOTAL EJECUCIÓN DEL TRABAJO. P.U.O.T. | M2 | 15 |  |  | 0
SIOP-080 | LOSA DE CONCRETO DE 10 CM DE ESPESOR CONCRETO F'C=200 KG/CM2, ARMADA CON VARILLA DEL #3 @20 CM. AMBOS SENTIDOS. EL PRECIO INCLUYE: SUMINISTRO DE MATERIALES, CIMBRA, APUNTALAMIENTO, VIBRADO, COLADO, DESCIMBRADO, MANO DE OBRA, HERRAMIENTA MENOR, Y DESPERDICIOS. | M2 | 7.5 |  |  | 0
SIOP-081 | CONCRETO SIMPLE FC: 200 KG/CM2 EN BANQUETAS DE 12 CM. DE ESPESOR, POR MEDIOS MANUALES, INCLUYE: COMPACTACIÓN DE FONDOS, NIVELACIÓN, TRAZO, MATERIAL, MANO DE OBRA, CIMBRA, EQUIPO, HERRAMIENTA Y COLOCACIÓN DE SELLOS EMBLEMÁTICOS SEGÚN CRITERIO DE SUPERVISOR. | M2 | 15 |  |  | 0
SIOP-082 | CONCRETO SIMPLE FC: 200 KG/CM2 EN GUARNICIÓN DE 12-15X40 CM. DE ESPESOR, POR MEDIOS MANUALES, INCLUYE: COMPACTACIÓN DE FONDOS, NIVELACIÓN, TRAZO, MATERIAL, MANO DE OBRA, CIMBRA, EQUIPO, HERRAMIENTA Y COLOCACIÓN DE SELLOS EMBLEMÁTICOS SEGÚN CRITERIO DE SUPERVISOR. | M | 24 |  |  | 0
SIOP-083 | ACABADO ESTAMPADO PIEL DE ELEFANTE EN BANQUETA FRONTAL, FRANJAS DE 40CMINCLUYE: MATERIALES, HERRAMIENTA, SECANTE NEGRO, DESMOLDANTE, MANO DE OBRA Y TODO LO NECESARIO PARA LA CORRECTA Y TOTAL EJECUCIÓN DEL TRABAJO P.U.O.T. | M | 24 |  |  | 0
A0603 | IMPERMEABILIZANTE |  | 0 |  |  | 0
SIOP-084 | SUMINISTRO Y COLOCACIÓN DE IMPERMEABILIZANTE FESTER MIP 3,5 MM DE ESPESOR O EQUIVALENTE, CON GRAVILLA MEJORADA PLUS, ACABADO/COLOR BLANCO/ROJO, IMPERMEABILIZANTE PREFABRICADO A BASE DE ASFALTO MODIFICADO CON POLIPROPILENO ATÁCTICO, CON ACABADO GRANULAR DE GRAVILLA PLUS, RESISTE MOVIMIENTOS TÉRMICO ESTRUCTURALES DE ORDEN INTERMEDIO, LIBRE DE MANTENIMIENTO, SE APLICARA UNA MANO DE PROTECTO HIDROPRIMER O EQUIVALENTE, RESANE GRIETAS Y FISURAS DE LAS SUPERFICIES Y CALAFATEE PUNTOS CRÍTICOS COMO BAJADAS DE AGUA PLUVIAL, BASES, SOPORTES, ETC. CON PASA®PROTECTOCEMENT O EQUIVALENTE: , POSTERIORMENTE SE COLOCARA PASA® MULTI CAPE APP FVG, INCLUYE: CARTA GARANTÍA DE 8 AÑOS, MANO DE OBRA, MATERIALES, EQUIPO Y HERRAMIENTA. | M2 | 235 |  |  | 0
SIOP-085 | SUMINISTRO Y APLICACIÓN DE PREMIUM: IMPERMEABILIZANTES ACRÍLICOS ECOLÓGICOS, MUY FLEXIBLES, AISLAFLEX 5+1 AÑOS DE PROTECCIÓN O EQUIVALENTE: EN COLOR BLANCO AYUDA A REDUCIR LA TEMPERATURA HASTA 12% EN EL INTERIOR DE LOS INMUEBLES. , APLICADO CON BROCHA O CEPILLO, COMO PRIMARIO APLICAR UNA MANO DE AISLAFLEX SELLO O EQUIVALENTE SIN DILUIR, RESANE Y CALAFATEO USE AISLAFLEX TODO TERRENO O EQUIVALENTE CON ESPÁTULA TRIANGULAR PARA TRATAR GRIETAS: APLIQUE EN LA GRIETA, PRIMER CAPA APLICAR SIN DILUIR AISLAFLEX 5+1, A RAZÓN DE 0,5 L/M2. , COLOCACIÓN DEL REFUERZO PASA® PROTECTO MALLA PLUS O EQUIVALENTE, DEJAR SECAR DE 12 A 24 HORAS, APLICAR UNA SEGUNDA CAPA SIGUIENDO UNA DIRECCIÓN TRANSVERSAL, A RAZÓN DE 0,5 L/M2 , INCLUYE: CARTA GARANTÍA POR 5 AÑOS, MANO DE OBRA, MATERIALES, EQUIPO Y HERRAMIENTA. | M2 | 4.5 |  |  | 0
A07 | LIMPIEZA |  | 0 |  |  | 0
SIOP-086 | LIMPIEZA AL FINAL DE LA OBRA EN FORMA MANUAL INCLUYE: TODO LO NECESARIO PARA SU CORRECTA EJECUCIÓN. | M2 | 235 |  |  | 0
B | Rehabilitación del Centro de Salud Quitupán, CLUES JCSSA004423, en el municipio de Quitupan, Jalisco |  | 0 |  |  | 0
B01 | PRELIMINARES |  | 0 |  |  | 0
SIOP-087 | DESMONTAJE SIN RECUPERACIÓN DE PUERTAS Y VENTANAS, DE HERRERÍA, ALUMINIO Y MADERA INCLUYE: ACARREO FUERA DE LA OBRA, MANO DE OBRA Y HERRAMIENTA. | M2 | 38.14 |  |  | 0
SIOP-088 | DEMOLICIÓN DE PISO DE LOSETA Y AZULEJO DE CERÁMICA, BARRO Y/O EQUIVALENTE EN PISO Y/O MURO, INCLUYE: LIMPIEZA, MANO DE OBRA, HERRAMIENTA, ACARREO DEL MATERIAL PRODUCTO DE LA DEMOLICIÓN HASTA EL CENTRO DE ACOPIO, PARA SU POSTERIOR RETIRO. | M2 | 44 |  |  | 0
SIOP-089 | CORTE CON DISCO EN PISO DE MOSAICO Y/O CONCRETO DE 5 CM DE PROFUNDIDAD, INCLUYE: HERRAMIENTA, EQUIPO, MATERIALES DE CONSUMO, LIMPIEZA Y MANO DE OBRA. | M | 36.86 |  |  | 0
SIOP-090 | DEMOLICIÓN DE CONCRETO SIMPLE EN BANQUETAS, GUARNICIONES, FIRMES, POR MEDIOS MANUALES, INCLUYE: RETIRO DEL MATERIAL A BANCO DE OBRA INDICADO POR SUPERVISIÓN, ABUNDAMIENTO, MANO DE OBRA, EQUIPO Y HERRAMIENTA. | M3 | 0.8 |  |  | 0
SIOP-091 | DEMOLICIÓN POR CUALQUIER MEDIO DE PAVIMENTO DE CONCRETO EXISTENTE, INCLUYE: ACARREO DEL MATERIAL AL CENTRO DE ACOPIA PARA SU POSTERIOR RETIRO, ABUNDAMIENTO, MANO DE OBRA, EQUIPO Y HERRAMIENTA. | M3 | 9.14 |  |  | 0
SIOP-092 | DEMOLICIÓN POR CUALQUIER MEDIO DE CARPETA ASFÁLTICA EXISTENTE, INCLUYE: ACARREO DEL MATERIAL AL CENTRO DE ACOPIA PARA SU POSTERIOR RETIRO, ABUNDAMIENTO, MANO DE OBRA, EQUIPO Y HERRAMIENTA. | M2 | 57.85 |  |  | 0
SIOP-093 | CARGA MANUAL Y ACARREO EN CAMIÓN 1 ER. KILOMETRO, DE MATERIAL PRODUCTO DE EXCAVACIÓN Y/O DEMOLICIÓN, INCLUYE: MANO DE OBRA, EQUIPO Y HERRAMIENTA, (NORMA S. C. T. N-CTR-CAR-1-01-013-00). | M3 | 120 |  |  | 0
SIOP-094 | ACARREO EN CAMIÓN A KILÓMETROS SUBSECUENTES DE MATERIAL PRODUCTO DE EXCAVACIÓN Y/O DEMOLICIÓN, INCLUYE: MANO DE OBRA, EQUIPO Y HERRAMIENTA. (NORMA S. C. T. N-CTR-CAR-1-01-013-00) | M3-KM | 960 |  |  | 0
SIOP-095 | DESINSTALACIÓN DE MUEBLE DE BAÑO YA SEA INODORO, LAVABO, MINGITORIO, ETC. SIN RECUPERACIÓN INCLUYE: DESCONEXIÓN, HERRAMIENTAS, MANO DE OBRA, LIMPIEZA Y ACARREO DEL MUEBLE FUERA DE LA OBRA. | PZA | 7 |  |  | 0
SIOP-096 | DESMONTAJE SIN RECUPERACIÓN DE LUMINARIAS DE SOBREPONER O DE EMPOTRAR A UNA ALTURA DE 0-3 M INCLUYE: ACARREO FUERA DE LA OBRA, MANO DE OBRA, EQUIPO Y HERRAMIENTA. | PZA | 40 |  |  | 0
SIOP-097 | DESINSTALACIÓN Y RETIRO DE SALIDAS ELÉCTRICAS PARA LUMINARIAS, APAGADORES, CONTACTOS Y SECADORES DE MANO, A CUALQUIER NIVEL INCLUYE: RETIRO DE APAGADORES, CONTACTOS Y CONDUCTORES, HERRAMIENTA, MANO DE OBRA Y TODO LO NECESARIO PARA SU CORRECTA EJECUCIÓN | SAL | 1 |  |  | 0
SIOP-098 | DESPRENDIMIENTO DE IMPERMEABILIZANTE CON DOS CAPAS DE REFUERZO CON ESPESOR PROMEDIO DE 3-5 MM., INCLUYE: ANDAMIOS, MANO DE OBRA, EQUIPO Y HERRAMIENTA, ACARREO DEL MATERIAL PRODUCTO DE LA DEMOLICIÓN HASTA EL CENTRO DE ACOPIO, PARA SU POSTERIOR RETIRO. | M2 | 489 |  |  | 0
SIOP-099 | DEMOLICIÓN DE ENLADRILLADO EN AZOTEA DE 17 X 17, INCLUYE: ACOPIO DE MATERIAL PARA SU POSTERIOR RETIRO, MANO DE OBRA, EQUIPO Y HERRAMIENTA, ACARREO DEL MATERIAL PRODUCTO DE LA DEMOLICIÓN HASTA EL CENTRO DE ACOPIO, PARA SU POSTERIOR RETIRO. | M2 | 476.04 |  |  | 0
SIOP-100 | DEMOLICIÓN DE FORMA MANUAL DE ENTORTADO DE ESPESOR VARIABLE, INCLUYE: HERRAMIENTAS, LIMPIEZA DEL ÁREA DE TRABAJO, MANO DE OBRA Y ACARREO DEL MATERIAL PRODUCTO DE LA DEMOLICIÓN DEL ÁREA DE DEMOLICIÓN A CENTRO DE ACOPIO PARA SU POSTERIOR RETIRO | M3 | 33.32 |  |  | 0
B02 | OBRA EXTERIOR / INTERIOR |  | 0 |  |  | 0
SIOP-101 | BOQUILLAS Y BOLEOS EN PUERTAS Y VENTANAS, CON MORTERO CEMENTO-CAL-ARENA 1:2:6, INCLUYE: ANDAMIOS Y ACARREO DE MATERIALES AL SITIO DE SU UTILIZACIÓN. | M | 46.27 |  |  | 0
SIOP-102 | AMPLIACIÓN DE VANO PARA PUERTA Y VENTANA HASTA 0.50 CM DE ANCHO, INCLUYE: DEMOLICIÓN DE MURO EXISTENTE Y ELEMENTOS ESTRUCTURALES, REPOSICIÓN DEL MISMO MURO , CASTILLO, APLANADO, EMBOQUILLADOS, BOLEOS, RESANES, ACABADO AL TERMINADO AL EXISTENTE | PZA | 3 |  |  | 0
SIOP-103 | SUMINISTRO Y COLOCACIÓN DE PUERTA DE TAMBOR CON TRIPLAY DE CAOBILLA DE 6 MM. POR AMBAS CARAS, DE 1.10M. X 2.10M. FORMADA A BASE DE BASTIDOR Y MARCO DE MADERA DE PINO DE PRIMERA DE 2" X 1 1/2" Y PEINAZOS DE 1 1/2" X 1 1/2" A CADA 30CMEN AMBOS SENTIDOS, ACABADO ENTINTADO Y LACA BRILLANTE TRANSPARENTE, INCLUYE: MARCO Y TOPES DE MADERA, JAMBAS, RESANADOR PARA MADERA, BISAGRA DE LIBRO DE 3", DESPERDICIOS, MATERIALES MENORES Y DE CONSUMO, HERRAMIENTAS, ACARREO DE MATERIALES AL SITIO DE SU COLOCACIÓN, LIMPIEZA DEL ÁREA DE TRABAJO Y MANO DE OBRA ESPECIALIZADA. | PZA | 2 |  |  | 0
SIOP-104 | SUMINISTRO, HABILITADO Y COLOCACIÓN DE CANCELERÍA FABRICADA EN ALUMINIO ANODIZADO EN COLOR BLANCO CON PERFILES COMERCIALES DE 2 X 1.25", MCA. CUPRUM, LÍNEA PANORAMA O EQUIVALENTE INCLUYE: TRAZO, CORTES, AJUSTES, MATERIALES, CORREDERAS, JALADERAS, OPERADORES, REPIZON, SELLADO PERIMETRAL, SILICÓN, VINIL, HERRAJES, ELEMENTOS DE FIJACIÓN, MATERIALES MENORES Y DE CONSUMO, DESPERDICIOS, HERRAMIENTAS, MANO DE OBRA ESPECIALIZADA, LIMPIEZA, FLETES, EQUIPO Y COLOCACIÓN A CUALQUIER NIVEL. | M2 | 5 |  |  | 0
SIOP-105 | SUMINISTRO, FABRICACIÓN Y COLOCACIÓN DE HERRERÍA TUBULAR Y/O ESTRUCTURAL, INCLUYE: SOLDADURA, ELEMENTOS DE FIJACIÓN, MATERIALES MENORES, DESCALIBRES, DESPERDICIOS, BISAGRAS, FONDO ANTICORROSIVO, FLETES, HERRAMIENTAS, EQUIPO, MANO DE OBRA Y ACARREO DE MATERIALES AL SITIO DE SU UTILIZACIÓN. | KG | 300 |  |  | 0
SIOP-106 | SUMINISTRO Y APLICACIÓN DE PINTURA DE ESMALTE ALQUIDALICO ANTICORROSIVO, ACABADO BRILLANTE, PARA INTERIORES Y EXTERIORES QUE NO DESPRENDA VAPORES TÓXICOS NI OLORES DESAGRADABLES, CON LAS SIGUIENTES CARACTERÍSTICAS ( SÓLIDOS POR PESO 49-60%, SÓLIDOS POR VOLUMEN 40-46%, VISCOSIDAD DE 110-160 UK A 25°C, DENSIDAD 0.9-1.2 TON/M3., BRILLO A 60°C, 90%, TIEMPO DE SECADO AL TACTO, < O = 6 HRS., TIEMPO DE SECADO DURO < O = 24 HRS., ADHERENCIA 100%, RENDIMIENTO EN SUP. LISA 8-10 M2/LT., DILUCIÓN MÁXIMA (AGUARRÁS, THINER), 15 %, EN VENTANERIA, MEDIDA POR UN SOLO LADO, TRABAJO TERMINADO, A DOS MANOS, INCLUYE: MATERIALES MENORES Y DE CONSUMO, ANDAMIOS, PREPARACIÓN DE LA SUPERFICIE, HERRAMIENTAS, LIMPIEZA, MANO DE OBRA Y EQUIPO DE SEGURIDAD. A CUALQUIER NIVEL. (LA PINTURA ES POR AMBOS LADOS DE LA VENTANERIA, PERO PARA SU PAGO ES MEDIDA SOLO POR 1 SOLO LADO). | M2 | 222.35 |  |  | 0
SIOP-107 | SUMINISTRO Y COLOCACIÓN DE CRISTAL FLOTADO DE 6 MM. DE ESPESOR, ASENTADO VINIL, INCLUYE: CORTES, DESPERDICIOS Y ACARREO DE MATERIALES AL SITIO DE SU UTILIZACIÓN A CUALQUIER NIVEL. | M2 | 8 |  |  | 0
SIOP-108 | SUMINISTRO Y COLOCACIÓN DE CHAPA MANIJA CON LLAVE CROMO SATINADO EIFEL-53 PDEIF26DXE TESA. | PZA | 4 |  |  | 0
SIOP-109 | MANTENIMIENTO GENERAL DE PUERTAS DE MADERA, INCLUYE DESINSTALACIÓN, LIJADO PARA RETIRAR LACA, RESANES, LACA Y REINSTALACIÓN, ACABADO SEGÚN ESPECIFICACIÓN. INCLUYE: MATERIAL, LIJADO, LACA, MANO DE OBRA, HERRAMIENTA MENOR. | M2 | 2 |  |  | 0
SIOP-110 | SUMINISTRO, HABILITADO Y COLOCACIÓN DE PUERTA ABATIBLE DOBLE FABRICADA EN HERRERÍA CON PRIMARIO ANTICORROSIVO CON PERFILES COMERCIALES 4"X2" SIMILARES A LA EXISTENTE, DIMENSIONES 2.0X2.50M COLOCACIÓN DE CRISTALES DE 6MM, EQUIVALENTE PARA ACCESO PRINCIPAL INCLUYE: TRAZO, CORTES, AJUSTES, MATERIALES, CORREDERAS, OPERADORES, REPIZON, SELLADO PERIMETRAL, SILICÓN, VINIL, HERRAJES, ELEMENTOS DE FIJACIÓN, MATERIALES MENORES Y DE CONSUMO, DESPERDICIOS, HERRAMIENTAS, MANO DE OBRA ESPECIALIZADA, LIMPIEZA, FLETES, EQUIPO Y COLOCACIÓN A CUALQUIER NIVEL. | PZA | 1 |  |  | 0
SIOP-111 | SUMINISTRO, HABILITADO Y COLOCACIÓN DE PUERTA ABATIBLE SENCILLA FABRICADA EN HERRERÍA CON PRIMARIO ANTICORROSIVO CON PERFILES 4"X2" COMERCIALES, DIMENSIONES 1.41X2.50M COLOCACIÓN DE CRISTALES DE 6MM, INCLUYE: TRAZO, CORTES, AJUSTES, MATERIALES, CORREDERAS, OPERADORES, REPIZON, SELLADO PERIMETRAL, SILICÓN, VINIL, HERRAJES, ELEMENTOS DE FIJACIÓN, MATERIALES MENORES Y DE CONSUMO, DESPERDICIOS, HERRAMIENTAS, MANO DE OBRA ESPECIALIZADA, LIMPIEZA, FLETES, EQUIPO Y COLOCACIÓN A CUALQUIER NIVEL. | PZA | 1 |  |  | 0
SIOP-112 | SUMINISTRO, HABILITADO Y COLOCACIÓN DE PUERTA ABATIBLE DOBLE FABRICADA EN HERRERÍA CON PRIMARIO ANTICORROSIVO CON PERFILES COMERCIALES 4"X2" SIMILARES A LA EXISTENTE, DIMENSIONES 1.8X2.26M COLOCACIÓN DE CRISTALES DE 6MM, EQUIVALENTE PARA ACCESO PRINCIPAL INCLUYE: TRAZO, CORTES, AJUSTES, MATERIALES, CORREDERAS, OPERADORES, REPIZON, SELLADO PERIMETRAL, SILICÓN, VINIL, HERRAJES, ELEMENTOS DE FIJACIÓN, MATERIALES MENORES Y DE CONSUMO, DESPERDICIOS, HERRAMIENTAS, MANO DE OBRA ESPECIALIZADA, LIMPIEZA, FLETES, EQUIPO Y COLOCACIÓN A CUALQUIER NIVEL. | PZA | 1 |  |  | 0
SIOP-113 | SUMINISTRO Y COLOCACIÓN DE PUERTA DE HERRERÍA DE LAMINA LISA CALIBRE 16. CON MARCO DE ANGULO DE 1 1/2" Y CONTRAMARCO DE 2" DE DIMENSIONES 1.20X1.30 M. PARA CUARTO DE RPBI. CON CHAPA DE SEGURIDAD MARCA HERMEX O SIMILAR; INCLUYE: PRIMARIO ANTICORROSIVO, MATERIALES, MANO DE OBRA, HERRAMIENTA, EQUIPO Y DESPERDICIOS. | PZA | 1 |  |  | 0
SIOP-114 | SUMINISTRO Y COLOCACIÓN DE BARRAS ANTIPANICO HORIZONTAL 36 PUSH NATURAL JACKSON O SIMILAR. INCLUYE, MATERIALES, MANO DE OBRA, HERRAMIENTA MENOR. | PZA | 3 |  |  | 0
SIOP-115 | SUMINISTRO Y COLOCACIÓN DE BARRAS ANTIPANICO PUSH VERTICAL DAWN NATURAL O SIMILAR. INCLUYE, MATERIALES, MANO DE OBRA, HERRAMIENTA MENOR. | PZA | 2 |  |  | 0
SIOP-116 | SUMINISTRO Y COLOCACIÓN DE LAMINA GALVADECK SECCIÓN 5 CAL. 22 EN PATIO DE SERVICIO. INCLUYE: MATERIALES, MANO DE OBRA Y DESPERDICIO. | M2 | 11.16 |  |  | 0
SIOP-117 | SUMINISTRO Y COLOCACIÓN DE MARCO DE MADERA DE PINO DE PRIMERA DE 2" X 1 1/2" Y PEINAZOS DE 1 1/2" X 1 1/2" A CADA 30CMEN AMBOS SENTIDOS, ACABADO ENTINTADO Y LACA BRILLANTE TRANSPARENTE, INCLUYE: MARCO Y TOPES DE MADERA, JAMBAS, RESANADOR PARA MADERA, BISAGRA DE LIBRO DE 3", DESPERDICIOS, MATERIALES MENORES Y DE CONSUMO, HERRAMIENTAS, ACARREO DE MATERIALES AL SITIO DE SU COLOCACIÓN, LIMPIEZA DEL ÁREA DE TRABAJO Y MANO DE OBRA ESPECIALIZADA. | PZA | 2 |  |  | 0
SIOP-118 | SUMINISTRO, HABILITADO Y COLOCACIÓN DE CANCELERÍA FABRICADA EN ALUMINIO ANODIZADO EN COLOR BLANCO CON PERFILES COMERCIALES DE 3", MCA. CUPRUM, LÍNEA PANORAMA O EQUIVALENTE INCLUYE: TRAZO, CORTES, AJUSTES, MATERIALES, CORREDERAS, JALADERAS, OPERADORES, REPIZON, SELLADO PERIMETRAL, SILICÓN, VINIL, HERRAJES, ELEMENTOS DE FIJACIÓN, MATERIALES MENORES Y DE CONSUMO, DESPERDICIOS, HERRAMIENTAS, MANO DE OBRA ESPECIALIZADA, LIMPIEZA, FLETES, EQUIPO Y COLOCACIÓN A CUALQUIER NIVEL. | M2 | 1.09 |  |  | 0
SIOP-119 | REPOSICIÓN DE CONCRETO HIDRÁULICO PREMEZCLADO MR-45, R.N., T.M.A. 38 MM A 28 DÍAS, DE 25 CM. DE ESPESOR, ACABADO ESCOBILLADO Y/O TEXTURIZADO, INCLUYE: CIMBRA, DESCIMBRA, MATERIALES, ACARREOS, VOLTEADO, VIBRADO Y CURADO MANO DE OBRA, EQUIPO Y HERRAMIENTA. (N·CTR·CAR·1·04·009/06). | M3 | 2 |  |  | 0
SIOP-120 | REPOSICIÓN DE PAVIMENTO ASFÁLTICO DE GRANULOMETRÍA DENSA ELABORADA EN PLANTA EN CALIENTE CON ASFALTO GRADO PG 70-22 MODIFICADO CON POLÍMERO TIPO I, CONSIDERANDO: OBTENCIÓN DE LA MEZCLA EN FRIO, CARGA EN LA PLANTA DE LA MEZCLA ASFÁLTICA AL EQUIPO DE TRANSPORTE Y ACARREO AL LUGAR DE TENDIDO, TENDIDO Y COMPACTACIÓN DE LA MEZCLA ASFÁLTICA, LOS TIEMPOS DE LOS VEHÍCULOS EMPLEADOS EN LOS TRANSPORTES DE TODOS LOS MATERIALES DURANTE LAS CARGAS Y DESCARGAS, P.U.O.T. | M3 | 2 |  |  | 0
SIOP-121 | SUMINISTRO Y COLOCACIÓN DE PISO DE LOSETA CERÁMICA, DE COLOR BLANCO MODELO STONE WALK RECTIFICADO 60 X 60 MARCA INTERCERAMIC, ASENTADO CON PEGA PISO Y JUNTEADO CON JUNTEADOR DE COLOR SIN ARENA, CON JUNTAS DE 3.00 MM. DE ANCHO MÍNIMO, INCLUYE: CORTE, REMATES, ESCUADRE, DESPERDICIOS, DESPATINADO, HERRAMIENTAS, MATERIALES, MANO DE OBRA, LIMPIEZA Y ACARREO DE MATERIALES AL SITIO DE SU UTILIZACIÓN, A CUALQUIER NIVEL." | M2 | 40 |  |  | 0
SIOP-122 | SUMINISTRO Y COLOCACIÓN DE LOSETA CERÁMICA PARA MURO ( AZULEJO ), CON RECUBRIMIENTO DE 30X60, MODELO SPA WHITE GLOSSY, ASENTADO CON PEGAZULEJO Y CON JUNTEADOR DE COLOR, INCLUYE: TRAZO, CORTE, REMATES, ESCUADRE, DESPERDICIOS, DESPATINADO, HERRAMIENTAS, MATERIALES, MANO DE OBRA, LIMPIEZA Y ACARREO DE MATERIALES AL SITIO DE SU UTILIZACIÓN, A CUALQUIER NIVEL. | M2 | 3 |  |  | 0
SIOP-123 | SUMINISTRO Y COLOCACIÓN DE ZOCLO DE 10 CM DE ALTURA, A BASE DE RECORTES DE PISO STONE WALK, CUALQUIER COLOR DE 60 X 60 CM, O SIMILAR, ASENTADO CON ADHESIVO PEGA PISO MCA. PERDURA COLOR BLANCO Y JUNTEADOR SIN ARENA, INCLUYE: TRAZO, CORTES, AJUSTES, REMATES, ESCUADRE, DESPERDICIOS, DESPATINADO, EMBOQUILLADOS, HERRAMIENTAS, MATERIALES, MANO DE OBRA, LIMPIEZA Y ACARREO DE MATERIALES AL SITIO DE SU UTILIZACIÓN, A CUALQUIER NIVEL. | M | 37 |  |  | 0
SIOP-124 | PINTURA VINÍLICA VINIMEX DE COMEX O VINI-HOGAR SHERWIN WILLIAMS O EQUIVALENTE, EN MUROS A DOS MANOS, INCLUYE: MATERIALES MENORES Y DE CONSUMO, ANDAMIOS, PREPARACIÓN DE LA SUPERFICIE, SELLADO DE LA SUPERFICIE, HERRAMIENTAS, LIMPIEZA, MANO DE OBRA Y EQUIPO DE SEGURIDAD. | M2 | 2887.09 |  |  | 0
SIOP-125 | SUMINISTRO Y COLOCACIÓN DE PINTURA AMARILLO TRAFICO MCA. COMEX O SIMILAR SOBRE BALIZAMIENTO DE ESTACIONAMIENTO PUBLICO. INCLUYE; MATERIALES, MANO DE OBRA Y DESPERDICIO. | M | 54.28 |  |  | 0
SIOP-126 | SUMINISTRO Y COLOCACIÓN DE PINTURA POLIURETANO SOBRE PUNTO DE REUNIÓN. MEDIDA APROXIMADA DE 40 CM DE DIÁMETRO. COLORES DE ACUERDO A PROYECTO. INCLUYE; MATERIALES, MANO DE OBRA Y DESPERDICIO. | PZA | 2 |  |  | 0
SIOP-127 | SUMINISTRO Y COLOCACIÓN DE PINTURA TRAFICO AZUL EN RAMPA DE ACCESO A BASE DE POLIURETANO MARCA COMEX. MEDIDAS APROXIMADAS 1.00 M X 1.00 M. INCLUYE: PREPARACIÓN DE LA SUPERFICIE, TRAZO, APLICACIÓN DE PINTURA, MATERIALES , MANO DE OBRA Y HERRAMIENTAS MENOR. | PZA | 1 |  |  | 0
SIOP-128 | RECUBRIMIENTO EPOXICO GRADO MEDICO O ANTIBCTERIAL A BASE DE POLIURETANO, APLICANDO PRIMER DE RESINAS CON BASE ACRÍLICA DE ALTA PENETRACIÓN, SEGUNDA MANO CON RECUBRIMIENTO EN SECO CON AIRLESS DE BAJA PRESIÓN COMPONENTES BASE SOLVENTE Y CATALIZADOR A DOS MANOS A DOS MANOS MÍNIMO DE RENDIMIENTO DE 3 L/M2., EN INTERIOR DE CUARTO DE RPBI. INCLUYE; MATERIALES, MANO DE OBRA Y DESPERDICIO. | M2 | 4.94 |  |  | 0
SIOP-129 | SUMINISTRO Y COLOCACIÓN DE PINTURA VINÍLICA COLOR AZUL, ROSA Y BLANCO MARCA COMEX EN GUARDAPOLVO HASTA UNA ALTURA DE 1.15M DE ACUERDO AL PANTONE ESPECIFICADO EN PROYECTO. EL PRECIO INCLUYE MATERIALES, MANO DE OBRA, HERRAMIENTA MENOR Y DESPERDICIO. | M | 107.23 |  |  | 0
SIOP-130 | ENTORTADO DE JALCRETO F´C= 100 KG/CM2, DE 15 CM. DE ESPESOR PROMEDIO, PARA DAR PENDIENTES EN ENTREPISO Y/O AZOTEA, ACABADO APALILLADO, PARA RECIBIR TEJA, IMPERMEABILIZANTE Y/O ENLADRILLADO, INCLUYE: MATERIALES, LECHADA DE CEMENTO GRIS C/ IMPERMEABILIZANTE INTEGRAL A RAZÓN DE 1 KG/SACO DE CEMENTO, NIVELACIÓN, ELEVACIONES, DESPERDICIOS, HERRAMIENTAS, LIMPIEZA, MANO DE OBRA Y ACARREOS DE MATERIALES A LUGAR DE SU COLOCACIÓN. EN CUALQUIER NIVEL. | M2 | 476.04 |  |  | 0
SIOP-131 | ENLADRILLADO DE AZOTEA CON LADRILLO DE BARRO ROJO RECOCIDO DE 17.0 X 17.0 CM, ASENTADO CON MORTERO CEMENTO-ARENA 1:3. INC.: LECHADA DE CEMENTO GRIS Y COLOR ROJO TERRACOTA CON IMPERMEABILIZANTE INTEGRAL (1 KG/SACO DE CEMENTO), REMATE ORILLERO (2 HILADAS) Y ACARREO DE MATERIALES AL SITIO DE SU COLOCACIÓN. | M2 | 2 |  |  | 0
SIOP-132 | ZAVALETA EN AZOTEA CON LADRILLO DE AZOTEA DE 17 X 17CM, ASENTADO CON MORTERO CEMENTO-ARENA EN PROP. 1:3., INCLUYE: TRAZO, LECHADA DE CEMENTO GRIS, ARENA DE RIO CERNIDA Y COLOR ROJO TERRACOTA CON IMPERMEABILIZANTE INTEGRAL A RAZÓN DE 2 KG/SACO DE CEMENTO, DESPERDICIOS, HERRAMIENTAS, LIMPIEZA, MANO DE OBRA Y ACARREO DE MATERIALES AL LUGAR DE SU UTILIZACIÓN, A CUALQUIER NIVEL. | M | 224 |  |  | 0
SIOP-133 | MURO TIPO SOGA CON BLOCK 11X14X28 ASENTADO CON MORTERO ARENA PROPORCIÓN 1:3. INCLUYE; MATERIALES, MANO DE OBRA, HERRAMIENTA MENOR, DESPERDICIOS. | M2 | 3.83 |  |  | 0
SIOP-134 | LOSA DE CONCRETO SIMPLE F'C=200 KG/CM2 DE 10 CM DE ESPESOR ARMADA CON VARILLA DEL #3 @ 20 CM. ACABADO PULIDO EN RPBI INCLUYE; MATERIALES, MANO DE OBRA, HERRAMIENTA MENOR, DESPERDICIOS. | M2 | 0.84 |  |  | 0
SIOP-135 | RAMPAS DE HASTA 30 CM DE ALTURA DE CONCRETO F'C=250 KG/CM2 ARMADO CON MALLA ELECTROSOLDADA 6X6/10-10. CON UN DESARROLLO DE HASTA 5 M. INCLUYE MATERIALES, CORTES EN PISO PARA ANCLAJE EN ORILLAS, MANO DE OBRA Y HERRAMIENTA MENOR. | M2 | 22.98 |  |  | 0
SIOP-136 | SUMINISTRO Y COLOCACIÓN DE PLAFÓN A BASE DE TABLAROCA, DE 12MM DE ESPESOR, INCLUYE, CANAL LISTÓN, CANALETA DE CARGA, READYMIX, PERFACINTA, SOPORTERIA, ANDAMIOS, MANO DE OBRA, MATERIAL, HERRAMIENTA MENOR Y DESPERDICIOS. | M2 | 8.64 |  |  | 0
SIOP-137 | DEMOLICIÓN DE PLAFÓN A BASE DE TABLAROCA, DE 12MM DE ESPESOR, INCLUYE, ANDAMIOS, MANO DE OBRA, MATERIAL, HERRAMIENTA MENOR Y DESPERDICIOS. | M2 | 39.51 |  |  | 0
SIOP-138 | SUMINISTRO Y COLOCACIÓN DE PLAFÓN A BASE DE PANEL DE CEMENTO, DE 12MM DE ESPESOR, INCLUYE, CANALETA DE CARGA, BASECOAT, CINTA DE FIBRA DE VIDRIO, SOPORTERIA, ANDAMIOS, MANO DE OBRA, MATERIAL, HERRAMIENTA MENOR Y DESPERDICIOS. | M2 | 30.87 |  |  | 0
SIOP-139 | APLANADO EN MUROS DE MUROS DE 2 CM DE ESPESOR CON MORTERO ARENA PROPORCIÓN 1:3 INCLUYE; MATERIALES, MANO DE OBRA, HERRAMIENTA MENOR, DESPERDICIOS. | M2 | 260 |  |  | 0
SIOP-140 | PULIDO DE ENTORTADO DE JALCRETO, PARA COLOCACIÓN DE IMPERMEABILIZANTE FESTER MIP. INCLUYE: APLICACIÓN DE SELLADOR, MATERIALES, DESPERDICIOS, MANO DE OBRA Y HERRAMIENTA MENOR PARA PULIDO. | M2 | 476.04 |  |  | 0
SIOP-141 | SUMINISTRO Y COLOCACIÓN DE BOTAGUAS A BASE DE LAMINA GALVANIZADA CAL. 24 DE HASTA 40 CM DE ANCHO EN PERÍMETRO DE REMATE DE MULTIPANEL. INCLUYE; DOBLADO, FIJACIÓN, SELLADO SIKAFLEX 1A, MANO DE OBRA, MATERIALES, HERRAMIENTA Y DESPERDICIOS. | M | 72.5 |  |  | 0
SIOP-142 | SUMINISTRO Y COLOCACIÓN DE LOGOTIPOS OFICIALES, CON COLORES INSTITUCIONALES PROPORCIONADOS POR LA DEPENDENCIA CON ESCUDO DEL ESTADO Y LEYENDA, JALISCO GOBIERNO DEL ESTADO DE 0.90 X 0.98 MT., INCLUYE: MATERIALES, DESPERDICIO, ANDAMIOS, MANO DE OBRA, EQUIPO, HERRAMIENTA Y TODO LO NECESARIO PARA SU CORRECTA APLICACIÓN. | PZA | 1 |  |  | 0
SIOP-143 | SUMINISTRO Y COLOCACIÓN DE LOGOTIPOS OFICIALES, CON COLORES INSTITUCIONALES PROPORCIONADOS POR LA DEPENDENCIA CON LOGOTIPO Y LEYENDA SERVICIOS DE SALUD JALISCO DE 1.22 X 0.30 MT., INCLUYE: MATERIALES, DESPERDICIO, ANDAMIOS, MANO DE OBRA, EQUIPO, HERRAMIENTA Y TODO LO NECESARIO PARA SU CORRECTA APLICACIÓN. | PZA | 1 |  |  | 0
SIOP-144 | SUMINISTRO Y COLOCACIÓN DE LOGOTIPOS OFICIALES, CON COLORES INSTITUCIONALES PROPORCIONADOS POR LA DEPENDENCIA CON LOGOTIPO Y LEYENDA SALUD DE 0.94 X 0.33 MT., INCLUYE: MATERIALES, DESPERDICIO, ANDAMIOS, MANO DE OBRA, EQUIPO, HERRAMIENTA Y TODO LO NECESARIO PARA SU CORRECTA APLICACIÓN. | PZA | 1 |  |  | 0
SIOP-145 | SUMINISTRO Y COLOCACIÓN DE ROTULO DE IDENTIFICACIÓN (LEYENDA)CON DISEÑO Y COLOR OFICIAL INDICADO POR LA SUPERVISIÓN CON LEYENDA CENTRO DE SALUD DE 1.80 X 0.44 MT., INCLUYE: MATERIAL, TRAZO, MANO DE OBRA, HERRAMIENTA Y TODO LO NECESARIO PARA SU CORRECTA APLICACIÓN. | PZA | 1 |  |  | 0
B03 | MUEBLES DE BAÑO |  | 0 |  |  | 0
SIOP-146 | SUMINISTRO E INSTALACIÓN DE INODORO CON TANQUE BAJO, MODELO CONVENIENT CADET DE LABIOS ALARGADOS DE COLOR, MARCA AMERICAN STANDARD O SIMILAR. INCLUYE: ASIENTO DE PLÁSTICO, LLAVE ANGULAR FIG. 401, TANQUE, ACCESORIOS DE BRONCE PARA EL TANQUE BAJO, MATERIALES MENORES, LIMPIEZA, CUELLO DE CERA CON GUÍA, PRUEBAS, HERRAMIENTAS, MANO DE OBRA Y ACARREO DE MATERIALES AL SITIO DE SU COLOCACIÓN. | PZA | 4 |  |  | 0
SIOP-147 | SUMINISTRO Y COLOCACIÓN DE LAVABO, BLANCO, MARCA AMERICAN STANDARD. LÍNEA ECONÓMICA (MOD. VERACRUZ), INCLUYE: LLAVE ANGULAR FIG. 401, MANGUERA FLEXIBLE, CESPOL CROMADO, LLAVE INDIVIDUAL, CUBRE TALADROS, MATERIALES MENORES Y DE CONSUMO, ELEMENTOS DE FIJACIÓN, MANO DE OBRA CALIFICADA, LIMPIEZA DEL ÁREA DE TRABAJO, HERRAMIENTA, PRUEBAS Y ACARREO DE MATERIALES AL SITIO DE SU COLOCACIÓN. | PZA | 2 |  |  | 0
SIOP-148 | SUMINISTRO Y COLOCACIÓN DE DISPENSADOR DE PAPEL HIGIÉNICO MCA. JOFEL MOD. AZUR MAXI PH52001 O SIMILAR, INCLUYE: MATERIAL, MANO DE OBRA, EQUIPO Y HERRAMIENTA. | PZA | 6 |  |  | 0
SIOP-149 | SUMINISTRO Y COLOCACIÓN DE DISPENSADOR DE JABÓN MCA. JOFEL MOD. AC54000 O SIMILAR INCLUYE: MATERIAL, MANO DE OBRA, EQUIPO Y HERRAMIENTA. | PZA | 6 |  |  | 0
SIOP-150 | SUMINISTRO Y COLOCACIÓN DE DISPENSADOR DE TOALLA INTERDOBLADA MCA. JOFEL MOD. PT5100 O SIMILAR INCLUYE: MATERIAL, MANO DE OBRA, EQUIPO Y HERRAMIENTA. | PZA | 6 |  |  | 0
SIOP-151 | SUMINISTRO Y COLOCACIÓN DE BARRA RECTA PARA PERSONAS CON CAPACIDADES DIFERENTES ACERO SATINADO MCA. HELVEX MOD. B-700-S O SIMILAR INCLUYE: MATERIAL, MANO DE OBRA, EQUIPO Y HERRAMIENTA. | PZA | 3 |  |  | 0
SIOP-152 | SUMINISTRO Y COLOCACIÓN DE MEZCLADORA DE LAVABO 4” MARCA URREA 73INOX DE ACERO INOXIDABLE. INCLUYE CONTRA DE REJILLA CROMO MODELO HM-14 MARCA HELVEX O EQUIVALENTE INCLUYE: MANO DE OBRA CALIFICADA, MATERIALES MENORES, HERRAMIENTA, PRUEBAS, LIMPIEZA Y ACARREO DEL MATERIALES AL SITIO DE SU COLOCACIÓN. | PZA | 25 |  |  | 0
SIOP-153 | SUMINISTRO Y COLOCACIÓN DE COLADERA COLADERA DE UNA BOCA, DESAGÜE DE CONTORNO TAPA REDONDA, MODELO 24-HL MARCA HELVEX O EQUIVALENTE. INCLUYE: CONEXIONES, MATERIALES MENORES Y DE CONSUMO, NIVELACIÓN, HERRAMIENTAS, PRUEBAS, MANO DE OBRA Y ACARREOS AL SITIO DE SU INSTALACIÓN. | PZA | 2 |  |  | 0
SIOP-154 | SUMINISTRO Y COLOCACIÓN DE MANGUERA COFLEX DE 1/2" PARA W.C. DE 35 CM DE LONGITUD. INCLUYE: FLETES, MANIOBRAS, ACARREO, COLOCACIÓN A CUALQUIER NIVEL, FIJACIÓN, PRUEBAS, MATERIALES MENORES Y HERRAMIENTA NECESARIA. | PZA | 2 |  |  | 0
SIOP-155 | SUMINISTRO Y COLOCACIÓN DE MANGUERA COFLEX DE 1/2" PARA LAVABO DE 40 CM DE LONGITUD. INCLUYE: FLETES, MANIOBRAS, ACARREO, COLOCACIÓN A CUALQUIER NIVEL, FIJACIÓN, PRUEBAS, MATERIALES MENORES Y HERRAMIENTA NECESARIA. | PZA | 4 |  |  | 0
SIOP-156 | SUMINISTRO Y COLOCACIÓN DE FREGADERO UNA TARJA DE ACERO INOXIDABLE CON ESCURRIDERO DE 1.20 M X 0.50 M. INCLUYE: LLAVES ANGULARES FIG. 401, SOPORTES, MATERIALES MENORES, PRUEBAS Y ACARREO DE MATERIALES AL SITIO DE SU COLOCACIÓN. | PZA | 1 |  |  | 0
SIOP-157 | SUMINISTRO Y COLOCACIÓN DE CESPOL DE PLOMO PARA TARJA. INCLUYE: MANO DE OBRA Y HERRAMIENTA. | PZA | 1 |  |  | 0
SIOP-158 | SUMINISTRO Y COLOCACIÓN DE CANASTA Y CONTRA CANASTA PARA TARJA EN ACERO INOXIDABLE. INCLUYE: MANO DE OBRA Y LO NECESARIO PARA SU CORRECTA EJECUCIÓN. | PZA | 1 |  |  | 0
SIOP-159 | SUMINISTRO Y COLOCACIÓN DE LLAVE MEZCLADORA DE 8" PARA TARJA MCA. URREA 9373INOX CON MANIJAS. INCLUYE: MANO DE OBRA Y MATERIALES MENORES PARA SU COLOCACIÓN. | PZA | 9 |  |  | 0
SIOP-160 | SUMINISTRO Y COLOCACIÓN DE ESPEJO DE 4 MM. CON MARCO DE ALUMINIO ANODIZADO NATURAL DE 2" CAT. 10103, Y FONDO DE TRIPLAY DE PINO DE 6 MM. INCLUYE: SUMINISTRO, MANO DE OBRA, COLOCACIÓN A CUALQUIER ALTURA Y TODO LO NECESARIO PARA SU CORRECTA EJECUCIÓN. | M2 | 2 |  |  | 0
SIOP-161 | SUMINISTRO Y COLOCACIÓN DE MUEBLE PARA TARJA FREGADERO, A BASE DE MDF RECUBIERTO CON MCA EN COLOR BLANCO CON BORDOS EN COLOR AZUL SOBRE PUERTAS, CUATRO PUERTAS CON AZAS AZULES, DIMENSIONES TOTALES 0.80X0.70X0.75 M; INCLUYE; MATERIALES, MANO DE OBRA, SUJECIÓN Y HERRAMIENTA MENOR. | PZA | 1 |  |  | 0
SIOP-162 | SUMINISTRO Y COLOCACIÓN DE GANCHO PORTA MULETAS. MCA. SANILOCK INCLUYE; MATERIALES, MANO DE OBRA, HERRAMIENTA MENOR Y FLETE | PZA | 2 |  |  | 0
SIOP-163 | GARGOLAPARA DRENAJE PLUVIAL DE 45CMDE CANTERA BLANCO TINAJERO INCLUYE; MATERIALES, MANO DE OBRA, SUJECIÓN Y HERRAMIENTA MENOR. | PZA | 4 |  |  | 0
SIOP-164 | SUMINISTRO Y COLOCACIÓN DE MAMPARA Y PUERTA DE LAMINA ESMALTADA SANILOCK LÍNEA STANDART 4200, INCLUYE: PANEL LATERAL, PUERTA, FRONTALES, BISAGRAS, CERROJOS, MATERIALES PARA SU FIJACIÓN, FLETES, MANIOBRAS, MANO DE OBRA ESPECIALIZADA Y ACARREO DEL MATERIAL AL SITIO DE SU UTILIZACIÓN, HERRAMIENTA, DESPERDICIOS Y LIMPIEZA DEL ÁREA DE TRABAJO. | M2 | 14.76 |  |  | 0
B04 | INSTALACIÓN HIDROSANITARIA |  | 0 |  |  | 0
SIOP-165 | EXCAVACIÓN EN CEPAS POR MEDIO MANUALES, MATERIAL TIPO B, DE 0 A 2.00 M. DE PROFUNDIDAD, EN SECO, INCLUYE: AFINE DE TALUDES Y FONDO Y ACARREOS DEL MATERIAL EXCEDENTE FUERA DE LA OBRA AL LUGAR INDICADO POR LA SUPERVISIÓN, MEDIDO EN BANCO. | M3 | 0.23 |  |  | 0
SIOP-166 | PASO EN HUECO EN MUROS Y/O LOSAS DE CONCRETO PARA PASO DE INSTALACIONES HIDROSANITARIAS, DE 10 A 20 CM DE DIÁMETRO, INCLUYE: TRAZO, DEMOLICIÓN, RESANE CON MORTERO CEMENTO-ARENA DE RIO EN PROP. 1:4, PERFILADO, MANO DE OBRA, HERRAMIENTA, ACARREOS DENTRO Y FUERA DE LA OBRA DEL MATERIAL PRODUCTO DE LA DEMOLICIÓN Y LIMPIEZA DEL ÁREA DE TRABAJO. | PZA | 7 |  |  | 0
SIOP-167 | SUMINISTRO Y COLOCACIÓN DE TUBO DE P.V.C. SANITARIO (ANGER) SERIE 20, CAMPANA, DE 4 (100 MM) DIAM., INCLUYE: CONEXIONES, TRAZO, EXCAVACIÓN, CAMA DE ARENA, RELLENO COMPACTADO, DESPERDICIOS, PRUEBAS, PASOS POR CIMENTACIÓN Y ACARREO DE MATERIALES AL SITIO DE SU COLOCACIÓN." | M | 15 |  |  | 0
SIOP-168 | RELLENO EN CEPAS O MESETAS CON MATERIAL PRODUCTO DE LA EXCAVACIÓN COMPACTADO AL 90% CON COMPACTADOR DE IMPACTO, EN CAPAS NO MAYORES DE 20 CM., INCLUYE: INCORPORACIÓN DE AGUA NECESARIA, MANO DE OBRA, HERRAMIENTAS Y ACARREOS. | M3 | 0.23 |  |  | 0
SIOP-169 | REGISTRO SANITARIO DE 0.80 X 0.80 X 1.00 M, CON MURO DE LADRILLO DE LAMA DE 5.5 X 11.0 X 22.0 CM, ASENTADO CON MORTERO CEMENTO-ARENA 1:3, APLANADO CON MORTERO CEMENTO-ARENA DE RIO 1:3, TAPA DE CONCRETO F'C=200 KG/CM2, MARCO Y CONTRAMARCO DE ANGULO DE 1 1/2 X 1/8", DESPERDICIOS Y ACARREO DE MATERIALES AL SITIO DE SU UTILIZACIÓN." | PZA | 1 |  |  | 0
SIOP-170 | CANCELACIÓN DE INSTALACIONES HIDROSANITARIAS. EL PRECIO INCLUYE: DEMOLICIONES EN PISO Y MURO, RESANES, MATERIALES, MANO DE OBRA Y HERRAMIENTAS | SAL | 2 |  |  | 0
SIOP-171 | SALIDA HIDRÁULICA PARA MUEBLES DE BAÑO A BASE DE TUBERÍA DE COBRE DE 1/2". DEMOLICIONES EN PISO Y MURO, RESANES, MATERIALES, MANO DE OBRA Y HERRAMIENTAS | SAL | 4 |  |  | 0
SIOP-172 | SALIDA SANITARIA PARA MUEBLES DE BAÑO A BASE DE TUBERÍA PVC SANITARIO DE NORMA 4" Y 2". INCLUYE: DEMOLICIONES EN PISO Y MURO, RESANES, MATERIALES, MANO DE OBRA Y HERRAMIENTAS | SAL | 4 |  |  | 0
SIOP-173 | SUMINISTRO Y COLOCACIÓN DE TAPÓN REGISTRO 4" PVC TAPA FG PARA INSTALACIONES HIDROSANITARIAS, INCLUYE: MATERIALES, MANO DE OBRA Y HERRAMIENTA MENOR | PZA | 1 |  |  | 0
SIOP-174 | MANTENIMIENTO DE EQUIPO CALENTADOR SOLAR. INCLUYE; MANO DE OBRA Y HERRAMIENTA MENOR. | PZA | 1 |  |  | 0
SIOP-175 | SUMINISTRO Y COLOCACIÓN DE LÍNEA PRINCIPAL ALIMENTACIÓN HIDRÁULICA EN TUBERÍA CPVC 1/2". INCLUYE RETIRO DE TUBERÍA EXISTENTE, EXCAVACIONES, RELLENO, ENCOFRADO, MANO DE OBRA, MATERIALES, HERRAMIENTAS Y DESPERDICIOS | M | 1 |  |  | 0
SIOP-176 | SUMINISTRO Y COLOCACIÓN DE CUADRO DE MEDICIÓN CON TUBERÍA GALVANIZADA 1/2", VÁLVULA ESFERA DE 1/2" DE BRONCE MARCA URREA, CANCELACIÓN Y RETIRO DE TUBERÍA EXISTENTE, EXCAVACIONES, RELLENO, ENCOFRADO, MANO DE OBRA, MATERIALES, HERRAMIENTAS Y DESPERDICIOS | PZA | 1 |  |  | 0
B05 | INSTALACIÓN GAS |  | 0 |  |  | 0
SIOP-177 | SUMINISTRO Y COLOCACIÓN DE TUBO DE COBRE TIPO "L" DE 9.5 MM (3/4") DE DIÁMETRO DE LA MARCA NACOBRE. INCLUYE: MATERIALES, HERRAMIENTA, MANO DE OBRA Y TODO LO NECESARIO PARA LA CORRECTA Y TOTAL EJECUCIÓN DEL TRABAJO P.U.O.T. | M | 10 |  |  | 0
SIOP-178 | SUMINISTRO Y COLOCACIÓN DE MANGUERA ALTA PRESIÓN DE (3/8") DE DIÁMETRO DE LA MARCA NACOBRE. INCLUYE: MATERIALES, HERRAMIENTA, MANO DE OBRA Y TODO LO NECESARIO PARA LA CORRECTA Y TOTAL EJECUCIÓN DEL TRABAJO P.U.O.T. | M | 12 |  |  | 0
SIOP-179 | SALIDA DE GAS EN COCINETA, A BASE DE TUBERÍA DE COBRE DE 1/2" TIPO "L", MANGUERA COFLEX PARA GAS, VÁLVULA DE SEGURIDAD DE BRONCE URREA. EL PRECIO INCLUYE: SUMINISTRO DE MATERIALES, MANO DE OBRA Y HERRAMIENTA | PZA | 1 |  |  | 0
B06 | INSTALACIÓN ELÉCTRICA |  | 0 |  |  | 0
SIOP-180 | RANURA Y RESANE EN MURO DE TABIQUE PARA ALOJAR TUBERÍA CONDUIT DE 1" A 2" DE DIÁMETRO. INCLUYE: EQUIPO, HERRAMIENTA, MANO DE OBRA Y TODO LO NECESARIO PARA LA CORRECTA Y TOTAL EJECUCIÓN DEL TRABAJO. P.U.O.T. | M | 30 |  |  | 0
SIOP-181 | SALIDA ELÉCTRICA PARA LUMINARIAS, APAGADORES, CONTACTOS Y SECADORES DE MANO, OCULTA, CON TUBERÍA Y CONEXIONES CONDUIT PVC TIPO PESADO DE 3/4" 19 MM. DE DIÁMETRO HASTA 4 M. DE LONGITUD, CABLE VINANEL THW-LS 600 V. A 75° C, 90° C, MARCA CONDUCTORES MONTERREY O EQUIVALENTE, CABLE VINANEL 21 THW-LS 600 V. A 75° C, 90° C, MARCA CONDUMEX O EQUIVALENTE, 2 CABLES DE COBRE THW CAL. 12 AWG. Y 1 CABLE DE COBRE THW CAL. 14 AWG, CAJAS CUADRADAS, INCLUYE: TRAZO, RANURAS Y RESANES CON MORTERO CEMENTO- ARENA 1:3, MATERIALES MENORES Y DE CONSUMO, ELEMENTOS DE FIJACIÓN, PRUEBAS, DESPERDICIOS, HERRAMIENTAS, MANO DE OBRA ESPECIALIZADA Y ACARREO DEL MATERIAL AL SITIO DE SU COLOCACIÓN, EN CUALQUIER NIVEL. | SAL | 10 |  |  | 0
SIOP-182 | SUMINISTRO Y TENDIDO DE TUBO CONDUIT DE P.V.C. PESADO, DE 19 MM DIAM. INCLUYE: CONEXIONES, TRAZO, DESPERDICIOS, MATERIALES MENORES, PRUEBAS Y ACARREO AL SITIO DE SU COLOCACIÓN. | M | 30 |  |  | 0
SIOP-183 | SUMINISTRO Y COLOCACIÓN DE CABLE DE COBRE THW CAL. 12 AWG. INC. MATERIALES MENORES, PRUEBAS Y ACARREOS AL SITIO DE SU COLOCACIÓN. | M | 130 |  |  | 0
SIOP-184 | SUMINISTRO Y COLOCACIÓN DE CABLE DE COBRE THW CAL. 14 AWG. INC. MATERIALES MENORES, PRUEBAS Y ACARREOS AL SITIO DE SU COLOCACIÓN. | M | 130 |  |  | 0
SIOP-185 | SUMINISTRO Y COLOCACIÓN DE CONTACTO DUPLEX TIPO AMERICANO COLOR BLANCO 2P+T, 15A 127V C/PLACA MERIDA. INCLUYE: TAPA Y PLACA, MATERIALES MENORES, PRUEBAS, ELEMENTOS DE FIJACIÓN, DESPERDICIOS Y ACARREO DEL MATERIAL AL SITIO DE SU COLOCACIÓN, A CUALQUIER NIVEL. | PZA | 10 |  |  | 0
SIOP-186 | SUMINISTRO Y COLOCACIÓN DE CABLE DE COBRE DESNUDO CAL. 14 AWG. INC. MATERIALES MENORES, PRUEBAS Y ACARREOS AL SITIO DE SU COLOCACIÓN. | M | 60 |  |  | 0
SIOP-187 | SUMINISTRO Y COLOCACIÓN DE LUMINARIO LED LINEAL 36W GR-LD002 COLOR BLANCO O EQUIVALENTE, INCLUYE: LÁMPARAS LED lp20, MATERIALES MENORES, HERRAMIENTAS, MANO DE OBRA, PRUEBAS, FLETES, DESPERDICIO Y ACARREOS AL SITIO DE SU COLOCACIÓN. | PZA | 45 |  |  | 0
SIOP-188 | SUMINISTRO Y COLOCACIÓN DE TAPA CIEGA GALVANIZADA DE 4X4 INCLUYE MATERIALES, MANO DE OBRA, HERRAMIENTA MENOR, ELEMENTOS DE FIJACIÓN, DESPERDICIO Y ACARREO DEL MATERIAL AL SITIO DE SU COLACIÓN A CUALQUIER NIVEL | PZA | 5 |  |  | 0
B07 | AZOTEA |  | 0 |  |  | 0
SIOP-189 | SUMINISTRO Y COLOCACIÓN FESTER MIP 7 AÑOS DE GARANTÍA MULTI CAPE APP FVG 3,5 MM DE ESPESOR O EQUIVALENTE, CON GRAVILLA MEJORADA PLUS, ACABADO/COLOR BLANCO/ROJO, IMPERMEABILIZANTE PREFABRICADO A BASE DE ASFALTO MODIFICADO CON POLIPROPILENO ATÁCTICO, CON ACABADO GRANULAR DE GRAVILLA PLUS, RESISTE MOVIMIENTOS TÉRMICO ESTRUCTURALES DE ORDEN INTERMEDIO, LIBRE DE MANTENIMIENTO, SE APLICARA UNA MANO DE PROTECTO HIDROPRIMER O EQUIVALENTE, RESANE GRIETAS Y FISURAS DE LAS SUPERFICIES Y CALAFATEE PUNTOS CRÍTICOS COMO BAJADAS DE AGUA PLUVIAL, BASES, SOPORTES, ETC. CON PASA®PROTECTOCEMENT O EQUIVALENTE: , POSTERIORMENTE SE COLOCARA PASA® MULTI CAPE APP FVG, INCLUYE: CARTA GARANTÍA DE 5 AÑOS, MANO DE OBRA, MATERIALES, EQUIPO Y | M2 | 489 |  |  | 0
SIOP-190 | SUMINISTRO Y APLICACIÓN DE PREMIUM: IMPERMEABILIZANTES ACRÍLICOS ECOLÓGICOS, MUY FLEXIBLES, AISLAFLEX 5+1 AÑOS DE PROTECCIÓN O EQUIVALENTE: EN COLOR BLANCO AYUDA A REDUCIR LA TEMPERATURA HASTA 12% EN EL INTERIOR DE LOS INMUEBLES. , APLICADO CON BROCHA O CEPILLO, COMO PRIMARIO APLICAR UNA MANO DE AISLAFLEX SELLO O EQUIVALENTE SIN DILUIR, RESANE Y CALAFATEO USE AISLAFLEX TODO TERRENO O EQUIVALENTE CON ESPÁTULA TRIANGULAR PARA TRATAR GRIETAS: APLIQUE EN LA GRIETA, PRIMER CAPA APLICAR SIN DILUIR AISLAFLEX 5+1, A RAZÓN DE 0,5 L/M2. , COLOCACIÓN DEL REFUERZO PASA® PROTECTO MALLA PLUS O EQUIVALENTE, DEJAR SECAR DE 12 A 24 HORAS, APLICAR UNA SEGUNDA CAPA SIGUIENDO UNA DIRECCIÓN TRANSVERSAL, A RAZÓN DE 0,5 L/M2 , INCLUYE: CARTA GARANTÍA POR 5 AÑOS, MANO DE OBRA, MATERIALES, EQUIPO Y HERRAMIENTA. | M2 | 248.68 |  |  | 0
B08 | LIMPIEZA |  | 0 |  |  | 0
SIOP-191 | LIMPIEZA AL FINAL DE LA OBRA EN FORMA MANUAL INCLUYE: TODO LO NECESARIO PARA SU CORRECTA EJECUCIÓN. | M2 | 1589 |  |  | 0
C | Rehabilitación del Centro de Salud La Barca, CLUES JCSSA000894, en el municipio de La Barca, Jalisco |  | 0 |  |  | 0
C01 | PRELIMINARES |  | 0 |  |  | 0
SIOP-192 | DESMONTAJE SIN RECUPERACIÓN DE PUERTAS Y VENTANAS, DE HERRERÍA, ALUMINIO Y MADERA INCLUYE: ACARREO FUERA DE LA OBRA, MANO DE OBRA Y HERRAMIENTA. | M2 | 53 |  |  | 0
SIOP-193 | DEMOLICIÓN DE PISO DE LOSETA Y AZULEJO DE CERÁMICA, BARRO Y/O EQUIVALENTE EN PISO Y/O MURO, INCLUYE: LIMPIEZA, MANO DE OBRA, HERRAMIENTA, ACARREO DEL MATERIAL PRODUCTO DE LA DEMOLICIÓN HASTA EL CENTRO DE ACOPIO, PARA SU POSTERIOR RETIRO. | M2 | 358 |  |  | 0
SIOP-194 | CORTE CON DISCO EN PISO DE MOSAICO Y/O CONCRETO DE 5 CM DE PROFUNDIDAD, INCLUYE: HERRAMIENTA, EQUIPO, MATERIALES DE CONSUMO, LIMPIEZA Y MANO DE OBRA. | M | 32.81 |  |  | 0
SIOP-195 | DEMOLICIÓN DE CONCRETO SIMPLE EN BANQUETAS, GUARNICIONES, FIRMES, POR MEDIOS MANUALES, INCLUYE: RETIRO DEL MATERIAL A BANCO DE OBRA INDICADO POR SUPERVISIÓN, ABUNDAMIENTO, MANO DE OBRA, EQUIPO Y HERRAMIENTA. | M3 | 1 |  |  | 0
SIOP-196 | DEMOLICIÓN POR CUALQUIER MEDIO DE PAVIMENTO DE CONCRETO EXISTENTE, INCLUYE: ACARREO DEL MATERIAL AL CENTRO DE ACOPIA PARA SU POSTERIOR RETIRO, ABUNDAMIENTO, MANO DE OBRA, EQUIPO Y HERRAMIENTA. | M3 | 1 |  |  | 0
SIOP-197 | DEMOLICIÓN POR CUALQUIER MEDIO DE CARPETA ASFÁLTICA EXISTENTE, INCLUYE: ACARREO DEL MATERIAL AL CENTRO DE ACOPIA PARA SU POSTERIOR RETIRO, ABUNDAMIENTO, MANO DE OBRA, EQUIPO Y HERRAMIENTA. | M2 | 1 |  |  | 0
SIOP-198 | CARGA MANUAL Y ACARREO EN CAMIÓN 1 ER. KILOMETRO, DE MATERIAL PRODUCTO DE EXCAVACIÓN Y/O DEMOLICIÓN, INCLUYE: MANO DE OBRA, EQUIPO Y HERRAMIENTA, (NORMA S. C. T. N-CTR-CAR-1-01-013-00). | M3 | 25 |  |  | 0
SIOP-199 | ACARREO EN CAMIÓN A KILÓMETROS SUBSECUENTES DE MATERIAL PRODUCTO DE EXCAVACIÓN Y/O DEMOLICIÓN, INCLUYE: MANO DE OBRA, EQUIPO Y HERRAMIENTA. (NORMA S. C. T. N-CTR-CAR-1-01-013-00) | M3-KM | 200 |  |  | 0
SIOP-200 | DESINSTALACIÓN DE MUEBLE DE BAÑO YA SEA INODORO, LAVABO, MINGITORIO, ETC. SIN RECUPERACIÓN INCLUYE: DESCONEXIÓN, HERRAMIENTAS, MANO DE OBRA, LIMPIEZA Y ACARREO DEL MUEBLE FUERA DE LA OBRA. | PZA | 16 |  |  | 0
SIOP-201 | DESMONTAJE SIN RECUPERACIÓN DE LUMINARIAS DE SOBREPONER O DE EMPOTRAR A UNA ALTURA DE 0-3 M INCLUYE: ACARREO FUERA DE LA OBRA, MANO DE OBRA, EQUIPO Y HERRAMIENTA. | PZA | 61 |  |  | 0
SIOP-202 | DESINSTALACIÓN Y RETIRO DE SALIDAS ELÉCTRICAS PARA LUMINARIAS, APAGADORES, CONTACTOS Y SECADORES DE MANO, A CUALQUIER NIVEL INCLUYE: RETIRO DE APAGADORES, CONTACTOS Y CONDUCTORES, HERRAMIENTA, MANO DE OBRA Y TODO LO NECESARIO PARA SU CORRECTA EJECUCIÓN | SAL | 12 |  |  | 0
SIOP-203 | DESPRENDIMIENTO DE IMPERMEABILIZANTE CON DOS CAPAS DE REFUERZO CON ESPESOR PROMEDIO DE 3-5 MM., INCLUYE: ANDAMIOS, MANO DE OBRA, EQUIPO Y HERRAMIENTA, ACARREO DEL MATERIAL PRODUCTO DE LA DEMOLICIÓN HASTA EL CENTRO DE ACOPIO, PARA SU POSTERIOR RETIRO. | M2 | 400 |  |  | 0
C02 | OBRA EXTERIOR / INTERIOR |  | 0 |  |  | 0
SIOP-204 | BOQUILLAS Y BOLEOS EN PUERTAS Y VENTANAS, CON MORTERO CEMENTO-CAL-ARENA 1:2:6, INCLUYE: ANDAMIOS Y ACARREO DE MATERIALES AL SITIO DE SU UTILIZACIÓN. | M | 45 |  |  | 0
SIOP-205 | AMPLIACIÓN DE VANO PARA PUERTA Y VENTANA HASTA 0.50 CM DE ANCHO, INCLUYE: DEMOLICIÓN DE MURO EXISTENTE Y ELEMENTOS ESTRUCTURALES, REPOSICIÓN DEL MISMO MURO , CASTILLO, APLANADO, EMBOQUILLADOS, BOLEOS, RESANES, ACABADO AL TERMINADO AL EXISTENTE | PZA | 2 |  |  | 0
SIOP-206 | SUMINISTRO Y COLOCACIÓN DE PUERTA DE TAMBOR CON TRIPLAY DE CAOBILLA DE 6 MM. POR AMBAS CARAS, DE 1.10M. X 2.10M. FORMADA A BASE DE BASTIDOR Y MARCO DE MADERA DE PINO DE PRIMERA DE 2" X 1 1/2" Y PEINAZOS DE 1 1/2" X 1 1/2" A CADA 30CMEN AMBOS SENTIDOS, ACABADO ENTINTADO Y LACA BRILLANTE TRANSPARENTE, INCLUYE: MARCO Y TOPES DE MADERA, JAMBAS, RESANADOR PARA MADERA, BISAGRA DE LIBRO DE 3", DESPERDICIOS, MATERIALES MENORES Y DE CONSUMO, HERRAMIENTAS, ACARREO DE MATERIALES AL SITIO DE SU COLOCACIÓN, LIMPIEZA DEL ÁREA DE TRABAJO Y MANO DE OBRA ESPECIALIZADA. | PZA | 4 |  |  | 0
SIOP-207 | SUMINISTRO, HABILITADO Y COLOCACIÓN DE CANCELERÍA FABRICADA EN ALUMINIO ANODIZADO EN COLOR BLANCO CON PERFILES COMERCIALES DE 2 X 1.25", MCA. CUPRUM, LÍNEA PANORAMA O EQUIVALENTE INCLUYE: TRAZO, CORTES, AJUSTES, MATERIALES, CORREDERAS, JALADERAS, OPERADORES, REPIZON, SELLADO PERIMETRAL, SILICÓN, VINIL, HERRAJES, ELEMENTOS DE FIJACIÓN, MATERIALES MENORES Y DE CONSUMO, DESPERDICIOS, HERRAMIENTAS, MANO DE OBRA ESPECIALIZADA, LIMPIEZA, FLETES, EQUIPO Y COLOCACIÓN A CUALQUIER NIVEL. | M2 | 15 |  |  | 0
SIOP-208 | SUMINISTRO, FABRICACIÓN Y COLOCACIÓN DE HERRERÍA TUBULAR Y/O ESTRUCTURAL, INCLUYE: SOLDADURA, ELEMENTOS DE FIJACIÓN, MATERIALES MENORES, DESCALIBRES, DESPERDICIOS, BISAGRAS, FONDO ANTICORROSIVO, FLETES, HERRAMIENTAS, EQUIPO, MANO DE OBRA Y ACARREO DE MATERIALES AL SITIO DE SU UTILIZACIÓN. | KG | 120 |  |  | 0
SIOP-209 | SUMINISTRO, FABRICACIÓN Y COLOCACIÓN DE BARANDAL DE ACERO INOXIDABLE 90CMS DE ALTO TUBERÍA 1.5" 3 POSTES Y PASAMANOS , INCLUYE: SOLDADURA, ELEMENTOS DE FIJACIÓN, MATERIALES MENORES, DESCALIBRES, DESPERDICIOS, BISAGRAS, , FLETES, HERRAMIENTAS, EQUIPO, MANO DE OBRA Y ACARREO DE MATERIALES AL SITIO DE SU UTILIZACIÓN. | M | 3 |  |  | 0
SIOP-210 | SUMINISTRO Y APLICACIÓN DE PINTURA DE ESMALTE ALQUIDALICO ANTICORROSIVO, ACABADO BRILLANTE, PARA INTERIORES Y EXTERIORES QUE NO DESPRENDA VAPORES TÓXICOS NI OLORES DESAGRADABLES, CON LAS SIGUIENTES CARACTERÍSTICAS ( SÓLIDOS POR PESO 49-60%, SÓLIDOS POR VOLUMEN 40-46%, VISCOSIDAD DE 110-160 UK A 25°C, DENSIDAD 0.9-1.2 TON/M3., BRILLO A 60°C, 90%, TIEMPO DE SECADO AL TACTO, < O = 6 HRS., TIEMPO DE SECADO DURO < O = 24 HRS., ADHERENCIA 100%, RENDIMIENTO EN SUP. LISA 8-10 M2/LT., DILUCIÓN MÁXIMA (AGUARRÁS, THINER), 15 %, EN VENTANERIA, MEDIDA POR UN SOLO LADO, TRABAJO TERMINADO, A DOS MANOS, INCLUYE: MATERIALES MENORES Y DE CONSUMO, ANDAMIOS, PREPARACIÓN DE LA SUPERFICIE, HERRAMIENTAS, LIMPIEZA, MANO DE OBRA Y EQUIPO DE SEGURIDAD. A CUALQUIER NIVEL. (LA PINTURA ES POR AMBOS LADOS DE LA VENTANERIA, PERO PARA SU PAGO ES MEDIDA SOLO POR 1 SOLO LADO). | M2 | 382 |  |  | 0
SIOP-211 | SUMINISTRO Y COLOCACIÓN DE CRISTAL FLOTADO DE 6 MM. DE ESPESOR, ASENTADO VINIL, INCLUYE: CORTES, DESPERDICIOS Y ACARREO DE MATERIALES AL SITIO DE SU UTILIZACIÓN A CUALQUIER NIVEL. | M2 | 15 |  |  | 0
SIOP-212 | SUMINISTRO Y COLOCACIÓN DE CHAPA MANIJA CON LLAVE CROMO SATINADO EIFEL-53 PDEIF26DXE TESA. | PZA | 6 |  |  | 0
SIOP-213 | MANTENIMIENTO GENERAL DE PUERTAS DE MADERA, INCLUYE DESINSTALACIÓN, LIJADO PARA RETIRAR LACA, RESANES, LACA Y REINSTALACIÓN, ACABADO SEGÚN ESPECIFICACIÓN. INCLUYE: MATERIAL, LIJADO, LACA, MANO DE OBRA, HERRAMIENTA MENOR. | M2 | 2.1 |  |  | 0
SIOP-214 | SUMINISTRO Y COLOCACIÓN DE MARCO DE MADERA DE PINO DE PRIMERA DE 2" X 1 1/2" Y PEINAZOS DE 1 1/2" X 1 1/2" A CADA 30CMEN AMBOS SENTIDOS, ACABADO ENTINTADO Y LACA BRILLANTE TRANSPARENTE, INCLUYE: MARCO Y TOPES DE MADERA, JAMBAS, RESANADOR PARA MADERA, BISAGRA DE LIBRO DE 3", DESPERDICIOS, MATERIALES MENORES Y DE CONSUMO, HERRAMIENTAS, ACARREO DE MATERIALES AL SITIO DE SU COLOCACIÓN, LIMPIEZA DEL ÁREA DE TRABAJO Y MANO DE OBRA ESPECIALIZADA. | PZA | 4 |  |  | 0
SIOP-215 | REPOSICIÓN DE PAVIMENTO ASFÁLTICO DE GRANULOMETRÍA DENSA ELABORADA EN PLANTA EN CALIENTE CON ASFALTO GRADO PG 70-22 MODIFICADO CON POLÍMERO TIPO I, CONSIDERANDO: OBTENCIÓN DE LA MEZCLA EN FRIO, CARGA EN LA PLANTA DE LA MEZCLA ASFÁLTICA AL EQUIPO DE TRANSPORTE Y ACARREO AL LUGAR DE TENDIDO, TENDIDO Y COMPACTACIÓN DE LA MEZCLA ASFÁLTICA, LOS TIEMPOS DE LOS VEHÍCULOS EMPLEADOS EN LOS TRANSPORTES DE TODOS LOS MATERIALES DURANTE LAS CARGAS Y DESCARGAS, P.U.O.T. | M3 | 1 |  |  | 0
SIOP-216 | SUMINISTRO Y COLOCACIÓN DE PISO DE PISO DE LOSETA CERÁMICA, DE COLOR BLANCO MODELO STONE WALK RECTIFICADO 60 X 60 MARCA INTERCERAMIC, ASENTADO CON PEGA PISO Y JUNTEADO CON JUNTEADOR DE COLOR SIN ARENA, CON JUNTAS DE 3.00 MM. DE ANCHO MÍNIMO, INCLUYE: CORTE, REMATES, ESCUADRE, DESPERDICIOS, DESPATINADO, HERRAMIENTAS, MATERIALES, MANO DE OBRA, LIMPIEZA Y ACARREO DE MATERIALES AL SITIO DE SU UTILIZACIÓN, A CUALQUIER NIVEL." | M2 | 30 |  |  | 0
SIOP-217 | SUMINISTRO Y COLOCACIÓN DE LOSETA CERÁMICA PARA MURO ( AZULEJO ), CON RECUBRIMIENTO DE 30X60, MODELO SPA WHITE GLOSSY, ASENTADO CON PEGAZULEJO Y CON JUNTEADOR DE COLOR, INCLUYE: TRAZO, CORTE, REMATES, ESCUADRE, DESPERDICIOS, DESPATINADO, HERRAMIENTAS, MATERIALES, MANO DE OBRA, LIMPIEZA Y ACARREO DE MATERIALES AL SITIO DE SU UTILIZACIÓN, A CUALQUIER NIVEL. | M2 | 88 |  |  | 0
SIOP-218 | SUMINISTRO Y COLOCACIÓN DE ZOCLO DE 10 CM DE ALTURA, A BASE DE RECORTES DE PISO STONE WALK, CUALQUIER COLOR DE 60 X 60 CM, O SIMILAR, ASENTADO CON ADHESIVO PEGA PISO MCA. PERDURA COLOR BLANCO Y JUNTEADOR SIN ARENA, INCLUYE: TRAZO, CORTES, AJUSTES, REMATES, ESCUADRE, DESPERDICIOS, DESPATINADO, EMBOQUILLADOS, HERRAMIENTAS, MATERIALES, MANO DE OBRA, LIMPIEZA Y ACARREO DE MATERIALES AL SITIO DE SU UTILIZACIÓN, A CUALQUIER NIVEL. | M | 10 |  |  | 0
SIOP-219 | PINTURA VINÍLICA VINIMEX DE COMEX O VINI-HOGAR SHERWIN WILLIAMS O EQUIVALENTE, EN MUROS A DOS MANOS, INCLUYE: MATERIALES MENORES Y DE CONSUMO, ANDAMIOS, PREPARACIÓN DE LA SUPERFICIE, SELLADO DE LA SUPERFICIE, HERRAMIENTAS, LIMPIEZA, MANO DE OBRA Y EQUIPO DE SEGURIDAD. | M2 | 6241 |  |  | 0
SIOP-220 | SUMINISTRO Y COLOCACIÓN DE PINTURA AMARILLO TRAFICO MCA. COMEX O SIMILAR SOBRE BALIZAMIENTO DE ESTACIONAMIENTO PUBLICO. INCLUYE; MATERIALES, MANO DE OBRA Y DESPERDICIO. | M | 10 |  |  | 0
SIOP-221 | SUMINISTRO Y COLOCACIÓN DE PINTURA POLIURETANO SOBRE PUNTO DE REUNIÓN. MEDIDA APROXIMADA DE 40 CM DE DIÁMETRO. COLORES DE ACUERDO A PROYECTO. INCLUYE; MATERIALES, MANO DE OBRA Y DESPERDICIO. | PZA | 1 |  |  | 0
SIOP-222 | SUMINISTRO Y COLOCACIÓN DE PINTURA TRAFICO AZUL EN RAMPA DE ACCESO A BASE DE POLIURETANO MARCA COMEX. MEDIDAS APROXIMADAS 1.00 M X 1.00 M. INCLUYE: PREPARACIÓN DE LA SUPERFICIE, TRAZO, APLICACIÓN DE PINTURA, MATERIALES , MANO DE OBRA Y HERRAMIENTAS MENOR. | PZA | 1 |  |  | 0
SIOP-223 | RECUBRIMIENTO EPOXICO GRADO MEDICO O ANTIBCTERIAL A BASE DE POLIURETANO, APLICANDO PRIMER DE RESINAS CON BASE ACRÍLICA DE ALTA PENETRACIÓN, SEGUNDA MANO CON RECUBRIMIENTO EN SECO CON AIRLESS DE BAJA PRESIÓN COMPONENTES BASE SOLVENTE Y CATALIZADOR A DOS MANOS A DOS MANOS MÍNIMO DE RENDIMIENTO DE 3 L/M2., EN INTERIOR DE CUARTO DE RPBI. INCLUYE; MATERIALES, MANO DE OBRA Y DESPERDICIO. | M2 | 2 |  |  | 0
SIOP-224 | SUMINISTRO Y COLOCACIÓN DE PINTURA VINÍLICA COLOR AZUL, ROSA Y BLANCO MARCA COMEX EN GUARDAPOLVO HASTA UNA ALTURA DE 1.15M DE ACUERDO AL PANTONE ESPECIFICADO EN PROYECTO. EL PRECIO INCLUYE MATERIALES, MANO DE OBRA, HERRAMIENTA MENOR Y DESPERDICIO. | M | 45 |  |  | 0
SIOP-225 | RAMPAS DE HASTA 30 CM DE ALTURA DE CONCRETO F'C=250 KG/CM2 ARMADO CON MALLA ELECTROSOLDADA 6X6/10-10. CON UN DESARROLLO DE HASTA 5 M. INCLUYE MATERIALES, CORTES EN PISO PARA ANCLAJE EN ORILLAS, MANO DE OBRA Y HERRAMIENTA MENOR. | M2 | 4.56 |  |  | 0
SIOP-226 | SUMINISTRO Y COLOCACIÓN DE PLAFÓN A BASE DE TABLAROCA, DE 12MM DE ESPESOR, INCLUYE, CANAL LISTÓN, CANALETA DE CARGA, READYMIX, PERFACINTA, SOPORTERIA, ANDAMIOS, MANO DE OBRA, MATERIAL, HERRAMIENTA MENOR Y DESPERDICIOS. | M2 | 35 |  |  | 0
SIOP-227 | APLANADO EN MUROS DE MUROS DE 2 CM DE ESPESOR CON MORTERO ARENA PROPORCIÓN 1:3 INCLUYE; MATERIALES, MANO DE OBRA, HERRAMIENTA MENOR, DESPERDICIOS. | M2 | 253.69 |  |  | 0
SIOP-228 | SUMINISTRO Y COLOCACIÓN DE BOTAGUAS A BASE DE LAMINA GALVANIZADA CAL. 24 DE HASTA 40 CM DE ANCHO EN PERÍMETRO DE REMATE DE MULTIPANEL. INCLUYE; DOBLADO, FIJACIÓN, SELLADO SIKAFLEX 1A, MANO DE OBRA, MATERIALES, HERRAMIENTA Y DESPERDICIOS. | M | 2 |  |  | 0
SIOP-229 | SUMINISTRO Y COLOCACIÓN DE LOGOTIPOS OFICIALES, CON COLORES INSTITUCIONALES PROPORCIONADOS POR LA DEPENDENCIA CON ESCUDO DEL ESTADO Y LEYENDA, JALISCO GOBIERNO DEL ESTADO DE 0.90 X 0.98 MT., INCLUYE: MATERIALES, DESPERDICIO, ANDAMIOS, MANO DE OBRA, EQUIPO, HERRAMIENTA Y TODO LO NECESARIO PARA SU CORRECTA APLICACIÓN. | PZA | 1 |  |  | 0
SIOP-230 | SUMINISTRO Y COLOCACIÓN DE LOGOTIPOS OFICIALES, CON COLORES INSTITUCIONALES PROPORCIONADOS POR LA DEPENDENCIA CON LOGOTIPO Y LEYENDA SERVICIOS DE SALUD JALISCO DE 1.22 X 0.30 MT., INCLUYE: MATERIALES, DESPERDICIO, ANDAMIOS, MANO DE OBRA, EQUIPO, HERRAMIENTA Y TODO LO NECESARIO PARA SU CORRECTA APLICACIÓN. | PZA | 1 |  |  | 0
SIOP-231 | SUMINISTRO Y COLOCACIÓN DE LOGOTIPOS OFICIALES, CON COLORES INSTITUCIONALES PROPORCIONADOS POR LA DEPENDENCIA CON LOGOTIPO Y LEYENDA SALUD DE 0.94 X 0.33 MT., INCLUYE: MATERIALES, DESPERDICIO, ANDAMIOS, MANO DE OBRA, EQUIPO, HERRAMIENTA Y TODO LO NECESARIO PARA SU CORRECTA APLICACIÓN. | PZA | 1 |  |  | 0
SIOP-232 | SUMINISTRO Y COLOCACIÓN DE ROTULO DE IDENTIFICACIÓN (LEYENDA)CON DISEÑO Y COLOR OFICIAL INDICADO POR LA SUPERVISIÓN CON LEYENDA CENTRO DE SALUD DE 1.80 X 0.44 MT., INCLUYE: MATERIAL, TRAZO, MANO DE OBRA, HERRAMIENTA Y TODO LO NECESARIO PARA SU CORRECTA APLICACIÓN. | PZA | 1 |  |  | 0
C03 | MUEBLES DE BAÑO |  | 0 |  |  | 0
SIOP-233 | SUMINISTRO E INSTALACIÓN DE INODORO CON TANQUE BAJO, MODELO CONVENIENT CADET DE LABIOS ALARGADOS DE COLOR, MARCA AMERICAN STANDARD O SIMILAR. INCLUYE: ASIENTO DE PLÁSTICO, LLAVE ANGULAR FIG. 401, TANQUE, ACCESORIOS DE BRONCE PARA EL TANQUE BAJO, MATERIALES MENORES, LIMPIEZA, CUELLO DE CERA CON GUÍA, PRUEBAS, HERRAMIENTAS, MANO DE OBRA Y ACARREO DE MATERIALES AL SITIO DE SU COLOCACIÓN. | PZA | 8 |  |  | 0
SIOP-234 | SUMINISTRO Y COLOCACIÓN DE LAVABO, BLANCO, MARCA AMERICAN STANDARD. LÍNEA ECONÓMICA (MOD. VERACRUZ), INCLUYE: LLAVE ANGULAR FIG. 401, MANGUERA FLEXIBLE, CESPOL CROMADO, LLAVE INDIVIDUAL, CUBRE TALADROS, MATERIALES MENORES Y DE CONSUMO, ELEMENTOS DE FIJACIÓN, MANO DE OBRA CALIFICADA, LIMPIEZA DEL ÁREA DE TRABAJO, HERRAMIENTA, PRUEBAS Y ACARREO DE MATERIALES AL SITIO DE SU COLOCACIÓN. | PZA | 4 |  |  | 0
SIOP-235 | SUMINISTRO Y COLOCACIÓN DE DISPENSADOR DE PAPEL HIGIÉNICO MCA. JOFEL MOD. AZUR MAXI PH52001 O SIMILAR, INCLUYE: MATERIAL, MANO DE OBRA, EQUIPO Y HERRAMIENTA. | PZA | 8 |  |  | 0
SIOP-236 | SUMINISTRO Y COLOCACIÓN DE DISPENSADOR DE JABÓN MCA. JOFEL MOD. AC54000 O SIMILAR INCLUYE: MATERIAL, MANO DE OBRA, EQUIPO Y HERRAMIENTA. | PZA | 8 |  |  | 0
SIOP-237 | SUMINISTRO Y COLOCACIÓN DE DISPENSADOR DE TOALLA INTERDOBLADA MCA. JOFEL MOD. PT5100 O SIMILAR INCLUYE: MATERIAL, MANO DE OBRA, EQUIPO Y HERRAMIENTA. | PZA | 8 |  |  | 0
SIOP-238 | SUMINISTRO Y COLOCACIÓN DE BARRA RECTA PARA PERSONAS CON CAPACIDADES DIFERENTES ACERO SATINADO MCA. HELVEX MOD. B-700-S O SIMILAR INCLUYE: MATERIAL, MANO DE OBRA, EQUIPO Y HERRAMIENTA. | PZA | 2 |  |  | 0
SIOP-239 | SUMINISTRO Y COLOCACIÓN DE MEZCLADORA DE LAVABO 4” MARCA URREA 73INOX DE ACERO INOXIDABLE. INCLUYE CONTRA DE REJILLA CROMO MODELO HM-14 MARCA HELVEX O EQUIVALENTE INCLUYE: MANO DE OBRA CALIFICADA, MATERIALES MENORES, HERRAMIENTA, PRUEBAS, LIMPIEZA Y ACARREO DEL MATERIALES AL SITIO DE SU COLOCACIÓN. | PZA | 4 |  |  | 0
SIOP-240 | SUMINISTRO Y COLOCACIÓN DE MANGUERA COFLEX DE 1/2" PARA W.C. DE 35 CM DE LONGITUD. INCLUYE: FLETES, MANIOBRAS, ACARREO, COLOCACIÓN A CUALQUIER NIVEL, FIJACIÓN, PRUEBAS, MATERIALES MENORES Y HERRAMIENTA NECESARIA. | PZA | 8 |  |  | 0
SIOP-241 | SUMINISTRO Y COLOCACIÓN DE MANGUERA COFLEX DE 1/2" PARA LAVABO DE 40 CM DE LONGITUD. INCLUYE: FLETES, MANIOBRAS, ACARREO, COLOCACIÓN A CUALQUIER NIVEL, FIJACIÓN, PRUEBAS, MATERIALES MENORES Y HERRAMIENTA NECESARIA. | PZA | 8 |  |  | 0
SIOP-242 | SUMINISTRO Y COLOCACIÓN DE ESPEJO DE 4 MM. CON MARCO DE ALUMINIO ANODIZADO NATURAL DE 2" CAT. 10103, Y FONDO DE TRIPLAY DE PINO DE 6 MM. INCLUYE: SUMINISTRO, MANO DE OBRA, COLOCACIÓN A CUALQUIER ALTURA Y TODO LO NECESARIO PARA SU CORRECTA EJECUCIÓN. | M2 | 1 |  |  | 0
SIOP-243 | SUMINISTRO Y COLOCACIÓN DE MAMPARA Y PUERTA DE LAMINA ESMALTADA SANILOCK LÍNEA STANDART 4200, INCLUYE: PANEL LATERAL, PUERTA, FRONTALES, BISAGRAS, CERROJOS, MATERIALES PARA SU FIJACIÓN, FLETES, MANIOBRAS, MANO DE OBRA ESPECIALIZADA Y ACARREO DEL MATERIAL AL SITIO DE SU UTILIZACIÓN, HERRAMIENTA, DESPERDICIOS Y LIMPIEZA DEL ÁREA DE TRABAJO. | M2 | 26 |  |  | 0
C04 | INSTALACIÓN HIDROSANITARIA |  | 0 |  |  | 0
SIOP-244 | EXCAVACIÓN EN CEPAS POR MEDIO MANUALES, MATERIAL TIPO B, DE 0 A 2.00 M. DE PROFUNDIDAD, EN SECO, INCLUYE: AFINE DE TALUDES Y FONDO Y ACARREOS DEL MATERIAL EXCEDENTE FUERA DE LA OBRA AL LUGAR INDICADO POR LA SUPERVISIÓN, MEDIDO EN BANCO. | M3 | 0.23 |  |  | 0
SIOP-245 | PASO EN HUECO EN MUROS Y/O LOSAS DE CONCRETO PARA PASO DE INSTALACIONES HIDROSANITARIAS, DE 10 A 20 CM DE DIÁMETRO, INCLUYE: TRAZO, DEMOLICIÓN, RESANE CON MORTERO CEMENTO-ARENA DE RIO EN PROP. 1:4, PERFILADO, MANO DE OBRA, HERRAMIENTA, ACARREOS DENTRO Y FUERA DE LA OBRA DEL MATERIAL PRODUCTO DE LA DEMOLICIÓN Y LIMPIEZA DEL ÁREA DE TRABAJO. | PZA | 3 |  |  | 0
SIOP-246 | SUMINISTRO Y COLOCACIÓN DE TUBO DE P.V.C. SANITARIO (ANGER) SERIE 20, CAMPANA, DE 4 (100 MM) DIAM., INCLUYE: CONEXIONES, TRAZO, EXCAVACIÓN, CAMA DE ARENA, RELLENO COMPACTADO, DESPERDICIOS, PRUEBAS, PASOS POR CIMENTACIÓN Y ACARREO DE MATERIALES AL SITIO DE SU COLOCACIÓN." | M | 15 |  |  | 0
SIOP-247 | RELLENO EN CEPAS O MESETAS CON MATERIAL PRODUCTO DE LA EXCAVACIÓN COMPACTADO AL 90% CON COMPACTADOR DE IMPACTO, EN CAPAS NO MAYORES DE 20 CM., INCLUYE: INCORPORACIÓN DE AGUA NECESARIA, MANO DE OBRA, HERRAMIENTAS Y ACARREOS. | M3 | 0.23 |  |  | 0
SIOP-248 | REGISTRO SANITARIO DE 0.80 X 0.80 X 1.00 M, CON MURO DE LADRILLO DE LAMA DE 5.5 X 11.0 X 22.0 CM, ASENTADO CON MORTERO CEMENTO-ARENA 1:3, APLANADO CON MORTERO CEMENTO-ARENA DE RIO 1:3, TAPA DE CONCRETO F'C=200 KG/CM2, MARCO Y CONTRAMARCO DE ANGULO DE 1 1/2 X 1/8", DESPERDICIOS Y ACARREO DE MATERIALES AL SITIO DE SU UTILIZACIÓN." | PZA | 1 |  |  | 0
SIOP-249 | CANCELACIÓN DE INSTALACIONES HIDROSANITARIAS. EL PRECIO INCLUYE: DEMOLICIONES EN PISO Y MURO, RESANES, MATERIALES, MANO DE OBRA Y HERRAMIENTAS | SAL | 8 |  |  | 0
SIOP-250 | SALIDA HIDRÁULICA PARA MUEBLES DE BAÑO A BASE DE TUBERÍA DE COBRE DE 1/2". DEMOLICIONES EN PISO Y MURO, RESANES, MATERIALES, MANO DE OBRA Y HERRAMIENTAS | SAL | 12 |  |  | 0
SIOP-251 | SALIDA SANITARIA PARA MUEBLES DE BAÑO A BASE DE TUBERÍA PVC SANITARIO DE NORMA 4" Y 2". INCLUYE: DEMOLICIONES EN PISO Y MURO, RESANES, MATERIALES, MANO DE OBRA Y HERRAMIENTAS | SAL | 12 |  |  | 0
SIOP-252 | SUMINISTRO Y COLOCACIÓN DE TAPÓN REGISTRO 4" PVC TAPA FG PARA INSTALACIONES HIDROSANITARIAS, INCLUYE: MATERIALES, MANO DE OBRA Y HERRAMIENTA MENOR | PZA | 1 |  |  | 0
SIOP-253 | SUMINISTRO Y COLOCACIÓN DE LÍNEA PRINCIPAL ALIMENTACIÓN HIDRÁULICA EN TUBERÍA CPVC 1/2". INCLUYE RETIRO DE TUBERÍA EXISTENTE, EXCAVACIONES, RELLENO, ENCOFRADO, MANO DE OBRA, MATERIALES, HERRAMIENTAS Y DESPERDICIOS | M | 20 |  |  | 0
C05 | INSTALACIÓN ELÉCTRICA |  | 0 |  |  | 0
SIOP-254 | RANURA Y RESANE EN MURO DE TABIQUE PARA ALOJAR TUBERÍA CONDUIT DE 1" A 2" DE DIÁMETRO. INCLUYE: EQUIPO, HERRAMIENTA, MANO DE OBRA Y TODO LO NECESARIO PARA LA CORRECTA Y TOTAL EJECUCIÓN DEL TRABAJO. P.U.O.T. | M | 50 |  |  | 0
SIOP-255 | SALIDA ELÉCTRICA PARA LUMINARIAS, APAGADORES, CONTACTOS Y SECADORES DE MANO, OCULTA, CON TUBERÍA Y CONEXIONES CONDUIT PVC TIPO PESADO DE 3/4" 19 MM. DE DIÁMETRO HASTA 4 M. DE LONGITUD, CABLE VINANEL THW-LS 600 V. A 75° C, 90° C, MARCA CONDUCTORES MONTERREY O EQUIVALENTE, CABLE VINANEL 21 THW-LS 600 V. A 75° C, 90° C, MARCA CONDUMEX O EQUIVALENTE, 2 CABLES DE COBRE THW CAL. 12 AWG. Y 1 CABLE DE COBRE THW CAL. 14 AWG, CAJAS CUADRADAS, INCLUYE: TRAZO, RANURAS Y RESANES CON MORTERO CEMENTO- ARENA 1:3, MATERIALES MENORES Y DE CONSUMO, ELEMENTOS DE FIJACIÓN, PRUEBAS, DESPERDICIOS, HERRAMIENTAS, MANO DE OBRA ESPECIALIZADA Y ACARREO DEL MATERIAL AL SITIO DE SU COLOCACIÓN, EN CUALQUIER NIVEL. | SAL | 15 |  |  | 0
SIOP-256 | SUMINISTRO Y TENDIDO DE TUBO CONDUIT DE P.V.C. PESADO, DE 19 MM DIAM. INCLUYE: CONEXIONES, TRAZO, DESPERDICIOS, MATERIALES MENORES, PRUEBAS Y ACARREO AL SITIO DE SU COLOCACIÓN. | M | 50 |  |  | 0
SIOP-257 | SUMINISTRO Y COLOCACIÓN DE CABLE DE COBRE THW CAL. 12 AWG. INC. MATERIALES MENORES, PRUEBAS Y ACARREOS AL SITIO DE SU COLOCACIÓN. | M | 36 |  |  | 0
SIOP-258 | SUMINISTRO Y COLOCACIÓN DE CABLE DE COBRE THW CAL. 14 AWG. INC. MATERIALES MENORES, PRUEBAS Y ACARREOS AL SITIO DE SU COLOCACIÓN. | M | 30 |  |  | 0
SIOP-259 | SUMINISTRO Y COLOCACIÓN DE CONTACTO DUPLEX TIPO AMERICANO COLOR BLANCO 2P+T, 15A 127V C/PLACA MERIDA. INCLUYE: TAPA Y PLACA, MATERIALES MENORES, PRUEBAS, ELEMENTOS DE FIJACIÓN, DESPERDICIOS Y ACARREO DEL MATERIAL AL SITIO DE SU COLOCACIÓN, A CUALQUIER NIVEL. | PZA | 55 |  |  | 0
SIOP-260 | SUMINISTRO Y COLOCACIÓN DE APAGADOR COLOR BLANCO 127V C/PLACA MERIDA. INCLUYE: TAPA Y PLACA, MATERIALES MENORES, PRUEBAS, ELEMENTOS DE FIJACIÓN, DESPERDICIOS Y ACARREO DEL MATERIAL AL SITIO DE SU COLOCACIÓN, A CUALQUIER NIVEL. | PZA | 51 |  |  | 0
SIOP-261 | SUMINISTRO Y COLOCACIÓN DE FOTOCELDA MARCA TORK INCLUYE: TAPA Y PLACA, MATERIALES MENORES, PRUEBAS, ELEMENTOS DE FIJACIÓN, DESPERDICIOS Y ACARREO DEL MATERIAL AL SITIO DE SU COLOCACIÓN, A CUALQUIER NIVEL. | PZA | 1 |  |  | 0
SIOP-262 | TIMBRE ESTEVEZ TIMBRE INALÁMBRICO ENCHUFABLE OVAL 16 MELODÍAS 150M BLANCO. INCLUYE: TAPA Y PLACA, MATERIALES MENORES, PRUEBAS, ELEMENTOS DE FIJACIÓN, DESPERDICIOS Y ACARREO DEL MATERIAL AL SITIO DE SU COLOCACIÓN, A CUALQUIER NIVEL. | PZA | 2 |  |  | 0
SIOP-263 | SUMINISTRO Y COLOCACIÓN DE CABLE DE COBRE DESNUDO CAL. 14 AWG. INC. MATERIALES MENORES, PRUEBAS Y ACARREOS AL SITIO DE SU COLOCACIÓN. | M | 30 |  |  | 0
SIOP-264 | SUMINISTRO Y COLOCACIÓN DE LUMINARIO LED LINEAL 36W GR-LD002 COLOR BLANCO O EQUIVALENTE, INCLUYE: LÁMPARAS LED lp20, MATERIALES MENORES, HERRAMIENTAS, MANO DE OBRA, PRUEBAS, FLETES, DESPERDICIO Y ACARREOS AL SITIO DE SU COLOCACIÓN. | PZA | 51 |  |  | 0
SIOP-265 | SUMINISTRO Y COLOCACIÓN DE TAPA CIEGA GALVANIZADA DE 4X4 INCLUYE MATERIALES, MANO DE OBRA, HERRAMIENTA MENOR, ELEMENTOS DE FIJACIÓN, DESPERDICIO Y ACARREO DEL MATERIAL AL SITIO DE SU COLACIÓN A CUALQUIER NIVEL | PZA | 12 |  |  | 0
C06 | AZOTEA |  | 0 |  |  | 0
SIOP-266 | SUMINISTRO Y COLOCACIÓN FESTER MIP 7 AÑOS DE GARANTÍA MULTI CAPE APP FVG 3,5 MM DE ESPESOR O EQUIVALENTE, CON GRAVILLA MEJORADA PLUS, ACABADO/COLOR BLANCO/ROJO, IMPERMEABILIZANTE PREFABRICADO A BASE DE ASFALTO MODIFICADO CON POLIPROPILENO ATÁCTICO, CON ACABADO GRANULAR DE GRAVILLA PLUS, RESISTE MOVIMIENTOS TÉRMICO ESTRUCTURALES DE ORDEN INTERMEDIO, LIBRE DE MANTENIMIENTO, SE APLICARA UNA MANO DE PROTECTO HIDROPRIMER O EQUIVALENTE, RESANE GRIETAS Y FISURAS DE LAS SUPERFICIES Y CALAFATEE PUNTOS CRÍTICOS COMO BAJADAS DE AGUA PLUVIAL, BASES, SOPORTES, ETC. CON PASA®PROTECTOCEMENT O EQUIVALENTE: , POSTERIORMENTE SE COLOCARA PASA® MULTI CAPE APP FVG, INCLUYE: CARTA GARANTÍA DE 5 AÑOS, MANO DE OBRA, MATERIALES, EQUIPO Y HERRAMIENTA. | M2 | 700 |  |  | 0
SIOP-267 | SUMINISTRO Y APLICACIÓN DE PREMIUM: IMPERMEABILIZANTES ACRÍLICOS ECOLÓGICOS, MUY FLEXIBLES, AISLAFLEX 5+1 AÑOS DE PROTECCIÓN O EQUIVALENTE: EN COLOR BLANCO AYUDA A REDUCIR LA TEMPERATURA HASTA 12% EN EL INTERIOR DE LOS INMUEBLES. , APLICADO CON BROCHA O CEPILLO, COMO PRIMARIO APLICAR UNA MANO DE AISLAFLEX SELLO O EQUIVALENTE SIN DILUIR, RESANE Y CALAFATEO USE AISLAFLEX TODO TERRENO O EQUIVALENTE CON ESPÁTULA TRIANGULAR PARA TRATAR GRIETAS: APLIQUE EN LA GRIETA, PRIMER CAPA APLICAR SIN DILUIR AISLAFLEX 5+1, A RAZÓN DE 0,5 L/M2. , COLOCACIÓN DEL REFUERZO PASA® PROTECTO MALLA PLUS O EQUIVALENTE, DEJAR SECAR DE 12 A 24 HORAS, APLICAR UNA SEGUNDA CAPA SIGUIENDO UNA DIRECCIÓN TRANSVERSAL, A RAZÓN DE 0,5 L/M2 , INCLUYE: CARTA GARANTÍA POR 5 AÑOS, MANO DE OBRA, MATERIALES, EQUIPO Y HERRAMIENTA. | M2 | 2 |  |  | 0
C07 | LIMPIEZA |  | 0 |  |  | 0
SIOP-268 | LIMPIEZA AL FINAL DE LA OBRA EN FORMA MANUAL INCLUYE: TODO LO NECESARIO PARA SU CORRECTA EJECUCIÓN. | M2 | 2350 |  |  | 0
D | Rehabilitación del Centro de Salud San Miguel de la Sierra, CLUES JCSSA000865, en el municipio de Ayutla, Jalisco. |  |  |  |  | 0
D01 | PRELIMINARES |  |  |  |  | 0
SIOP-269 | DESMONTAJE SIN RECUPERACION DE PUERTAS Y VENTANAS, DE HERRERIA, ALUMINIO Y MADERA INCLUYE: ACARREO FUERA DE LA OBRA, MANO DE OBRA Y HERRAMIENTA. | M2 | 20 |  |  | 0
SIOP-270 | DEMOLICION DE PISO DE LOSETA Y AZULEJO DE CERAMICA, BARRO Y/O EQUIVALENTE EN PISO Y/O MURO, INCLUYE: LIMPIEZA, MANO DE OBRA, HERRAMIENTA, ACARREO DEL MATERIAL PRODUCTO DE LA DEMOLICIÓN HASTA EL CENTRO DE ACOPIO, PARA SU POSTERIOR RETIRO. | M2 | 140 |  |  | 0
SIOP-271 | CORTE CON DISCO EN PISO DE MOSAICO Y/O CONCRETO DE 5 CM DE PROFUNDIDAD, INCLUYE: HERRAMIENTA, EQUIPO, MATERIALES DE CONSUMO, LIMPIEZA Y MANO DE OBRA. | M | 25 |  |  | 0
SIOP-272 | DEMOLICIÓN DE CONCRETO SIMPLE EN BANQUETAS, GUARNICIONES, FIRMES, POR MEDIOS MANUALES, INCLUYE: RETIRO DEL MATERIAL A BANCO DE OBRA INDICADO POR SUPERVISIÓN, ABUNDAMIENTO, MANO DE OBRA, EQUIPO Y HERRAMIENTA. | M3 | 35 |  |  | 0
SIOP-273 | CARGA MANUAL Y ACARREO EN CAMIÓN 1 ER. KILOMETRO, DE MATERIAL PRODUCTO DE EXCAVACIÓN Y/O DEMOLICIÓN, INCLUYE: MANO DE OBRA, EQUIPO Y HERRAMIENTA, (NORMA S. C. T. N-CTR-CAR-1-01-013-00). | M3 | 174.65 |  |  | 0
SIOP-274 | ACARREO EN CAMIÓN A KILÓMETROS SUBSECUENTES DE MATERIAL PRODUCTO DE EXCAVACIÓN Y/O DEMOLICIÓN, INCLUYE: MANO DE OBRA, EQUIPO Y HERRAMIENTA. (NORMA S. C. T. N-CTR-CAR-1-01-013-00) | M3-KM | 1397.2 |  |  | 0
SIOP-275 | DESINSTALACIÓN DE MUEBLE DE BAÑO YA SEA INODORO, LAVABO, MINGITORIO, ETC. SIN RECUPERACIÓN INCLUYE: DESCONEXIÓN, HERRAMIENTAS, MANO DE OBRA, LIMPIEZA Y ACARREO DEL MUEBLE FUERA DE LA OBRA. | PZA | 9 |  |  | 0
SIOP-276 | DESMONTAJE SIN RECUPERACIÓN DE LUMINARIAS DE SOBREPONER O DE EMPOTRAR A UNA ALTURA DE 0-3 M INCLUYE: ACARREO FUERA DE LA OBRA, MANO DE OBRA, EQUIPO Y HERRAMIENTA. | PZA | 13 |  |  | 0
SIOP-277 | DESINSTALACIÓN Y RETIRO DE SALIDAS ELÉCTRICAS PARA LUMINARIAS, APAGADORES, CONTACTOS Y SECADORES DE MANO, A CUALQUIER NIVEL INCLUYE: RETIRO DE APAGADORES, CONTACTOS Y CONDUCTORES, HERRAMIENTA, MANO DE OBRA Y TODO LO NECESARIO PARA SU CORRECTA EJECUCIÓN | SAL | 35 |  |  | 0
SIOP-278 | TRAZO Y NIVELACIÓN EN EDIFICACIONES MENORES A 200 M2, PARA DESPLANTE DE MUROS INTERIORES Y EXTERIORES DE CUALQUIER MATERIAL, A MANO CON MANGUERA DE NIVEL E HILO. SOLO APLICA PARA REMODELACIONES Y ADAPTACIONES DE LOCALES PARA TIENDAS NUEVAS (TRAZO DE MUROS, PISOS, PLAFONES, ESTABLECIENDO REFERENCIAS PARA CONTROL.) P.U.O.T. | M2 | 1626.4 |  |  | 0
SIOP-279 | DEMOLICIÓN DE APLANADO DE MORTERO EN MUROS CON ESPESOR MÁXIMO DE 3CMS (INCLUYENDO BOQUILLAS). INCLUYE: MATERIALES, EQUIPO, HERRAMIENTA, MANO DE OBRA Y TODO LO NECESARIO PARA LA CORRECTA Y TOTAL EJECUCIÓN DEL TRABAJO. P.U.O.T. | M2 | 290 |  |  | 0
D02 | OBRA EXTERIOR / INTERIOR |  | 0 |  |  | 0
SIOP-280 | BOQUILLAS Y BOLEOS EN PUERTAS Y VENTANAS, CON MORTERO CEMENTO-CAL-ARENA 1:2:6, INCLUYE: ANDAMIOS Y ACARREO DE MATERIALES AL SITIO DE SU UTILIZACIÓN. | M | 81 |  |  | 0
SIOP-281 | AMPLIACIÓN DE VANO PARA PUERTA Y VENTANA HASTA 0.50 CM DE ANCHO, INCLUYE: DEMOLICIÓN DE MURO EXISTENTE Y ELEMENTOS ESTRUCTURALES, REPOSICIÓN DEL MISMO MURO , CASTILLO, APLANADO, EMBOQUILLADOS, BOLEOS, RESANES, ACABADO AL TERMINADO AL EXISTENTE | PZA | 2 |  |  | 0
SIOP-282 | SUMINISTRO Y COLOCACIÓN DE PUERTA DE TAMBOR CON TRIPLAY DE CAOBILLA DE 6 MM. POR AMBAS CARAS, DE 1.10M. X 2.10M. FORMADA A BASE DE BASTIDOR Y MARCO DE MADERA DE PINO DE PRIMERA DE 2" X 1 1/2" Y PEINAZOS DE 1 1/2" X 1 1/2" A CADA 30CMEN AMBOS SENTIDOS, ACABADO ENTINTADO Y LACA BRILLANTE TRANSPARENTE, INCLUYE: MARCO Y TOPES DE MADERA, JAMBAS, RESANADOR PARA MADERA, BISAGRA DE LIBRO DE 3", DESPERDICIOS, MATERIALES MENORES Y DE CONSUMO, HERRAMIENTAS, ACARREO DE MATERIALES AL SITIO DE SU COLOCACIÓN, LIMPIEZA DEL ÁREA DE TRABAJO Y MANO DE OBRA ESPECIALIZADA. | PZA | 2 |  |  | 0
SIOP-283 | SUMINISTRO, HABILITADO Y COLOCACIÓN DE CANCELERÍA FABRICADA EN ALUMINIO ANODIZADO EN COLOR BLANCO CON PERFILES COMERCIALES DE 2 X 1.25", MCA. CUPRUM, LÍNEA PANORAMA O EQUIVALENTE INCLUYE: TRAZO, CORTES, AJUSTES, MATERIALES, CORREDERAS, JALADERAS, OPERADORES, REPIZON, SELLADO PERIMETRAL, SILICÓN, VINIL, HERRAJES, ELEMENTOS DE FIJACIÓN, MATERIALES MENORES Y DE CONSUMO, DESPERDICIOS, HERRAMIENTAS, MANO DE OBRA ESPECIALIZADA, LIMPIEZA, FLETES, EQUIPO Y COLOCACIÓN A CUALQUIER NIVEL. | M2 | 12.6 |  |  | 0
SIOP-284 | SUMINISTRO, FABRICACIÓN Y COLOCACIÓN DE HERRERÍA TUBULAR Y/O ESTRUCTURAL, INCLUYE: SOLDADURA, ELEMENTOS DE FIJACIÓN, MATERIALES MENORES, DESCALIBRES, DESPERDICIOS, BISAGRAS, FONDO ANTICORROSIVO, FLETES, HERRAMIENTAS, EQUIPO, MANO DE OBRA Y ACARREO DE MATERIALES AL SITIO DE SU UTILIZACIÓN. | KG | 380 |  |  | 0
SIOP-285 | SUMINISTRO Y APLICACIÓN DE PINTURA DE ESMALTE ALQUIDALICO ANTICORROSIVO, ACABADO BRILLANTE, PARA INTERIORES Y EXTERIORES QUE NO DESPRENDA VAPORES TÓXICOS NI OLORES DESAGRADABLES, CON LAS SIGUIENTES CARACTERÍSTICAS ( SÓLIDOS POR PESO 49-60%, SÓLIDOS POR VOLUMEN 40-46%, VISCOSIDAD DE 110-160 UK A 25°C, DENSIDAD 0.9-1.2 TON/M3., BRILLO A 60°C, 90%, TIEMPO DE SECADO AL TACTO, < O = 6 HRS., TIEMPO DE SECADO DURO < O = 24 HRS., ADHERENCIA 100%, RENDIMIENTO EN SUP. LISA 8-10 M2/LT., DILUCIÓN MÁXIMA (AGUARRÁS, THINER), 15 %, EN VENTANERIA, MEDIDA POR UN SOLO LADO, TRABAJO TERMINADO, A DOS MANOS, INCLUYE: MATERIALES MENORES Y DE CONSUMO, ANDAMIOS, PREPARACIÓN DE LA SUPERFICIE, HERRAMIENTAS, LIMPIEZA, MANO DE OBRA Y EQUIPO DE SEGURIDAD. A CUALQUIER NIVEL. (LA PINTURA ES POR AMBOS LADOS DE LA VENTANERIA, PERO PARA SU PAGO ES MEDIDA SOLO POR 1 SOLO LADO). | M2 | 51.3 |  |  | 0
SIOP-286 | SUMINISTRO Y COLOCACIÓN DE CRISTAL FLOTADO DE 6 MM. DE ESPESOR, ASENTADO VINIL, INCLUYE: CORTES, DESPERDICIOS Y ACARREO DE MATERIALES AL SITIO DE SU UTILIZACIÓN A CUALQUIER NIVEL. | M2 | 12.6 |  |  | 0
SIOP-287 | SUMINISTRO Y COLOCACIÓN DE CHAPA MANIJA CON LLAVE CROMO SATINADO EIFEL-53 PDEIF26DXE TESA. | PZA | 7 |  |  | 0
SIOP-288 | MANTENIMIENTO GENERAL DE PUERTAS DE MADERA, INCLUYE DESINSTALACIÓN, LIJADO PARA RETIRAR LACA, RESANES, LACA Y REINSTALACIÓN, ACABADO SEGÚN ESPECIFICACIÓN. INCLUYE: MATERIAL, LIJADO, LACA, MANO DE OBRA, HERRAMIENTA MENOR. | M2 | 11 |  |  | 0
SIOP-289 | SUMINISTRO Y COLOCACIÓN DE PUERTA DE HERRERÍA DE LAMINA LISA CALIBRE 16. CON MARCO DE ANGULO DE 1 1/2" Y CONTRAMARCO DE 2" DE DIMENSIONES 1.20X1.30 M. PARA CUARTO DE RPBI. CON CHAPA DE SEGURIDAD MARCA HERMEX O SIMILAR; INCLUYE: MATERIALES, MANO DE OBRA, HERRAMIENTA, EQUIPO Y DESPERDICIOS. | PZA | 1 |  |  | 0
SIOP-290 | PINTURA VINÍLICA VINIMEX DE COMEX O VINI-HOGAR SHERWIN WILLIAMS O EQUIVALENTE, EN MUROS A DOS MANOS, INCLUYE: MATERIALES MENORES Y DE CONSUMO, ANDAMIOS, PREPARACIÓN DE LA SUPERFICIE, SELLADO DE LA SUPERFICIE, HERRAMIENTAS, LIMPIEZA, MANO DE OBRA Y EQUIPO DE SEGURIDAD. | M2 | 500 |  |  | 0
SIOP-291 | SUMINISTRO Y COLOCACIÓN DE PINTURA AMARILLO TRAFICO MCA. COMEX O SIMILAR SOBRE BALIZAMIENTO DE ESTACIONAMIENTO PUBLICO. INCLUYE; MATERIALES, MANO DE OBRA Y DESPERDICIO. | M | 25 |  |  | 0
SIOP-292 | SUMINISTRO Y COLOCACIÓN DE PINTURA POLIURETANO SOBRE PUNTO DE REUNIÓN. MEDIDA APROXIMADA DE 40 CM DE DIÁMETRO. COLORES DE ACUERDO A PROYECTO. INCLUYE; MATERIALES, MANO DE OBRA Y DESPERDICIO. | PZA | 1 |  |  | 0
SIOP-293 | SUMINISTRO Y COLOCACIÓN DE PINTURA TRAFICO AZUL EN RAMPA DE ACCESO A BASE DE POLIURETANO MARCA COMEX. MEDIDAS APROXIMADAS 1.00 M X 1.00 M. INCLUYE: PREPARACIÓN DE LA SUPERFICIE, TRAZO, APLICACIÓN DE PINTURA, MATERIALES , MANO DE OBRA Y HERRAMIENTAS MENOR. | PZA | 1 |  |  | 0
SIOP-294 | RECUBRIMIENTO EPOXICO GRADO MEDICO O ANTIBACTERIAL A BASE DE POLIURETANO, APLICANDO PRIMER DE RESINAS CON BASE ACRÍLICA DE ALTA PENETRACIÓN, SEGUNDA MANO CON RECUBRIMIENTO EN SECO CON AIRLESS DE BAJA PRESIÓN COMPONENTES BASE SOLVENTE Y CATALIZADOR A DOS MANOS A DOS MANOS MÍNIMO DE RENDIMIENTO DE 3 L/M2., EN INTERIOR DE CUARTO DE RPBI. INCLUYE; MATERIALES, MANO DE OBRA Y DESPERDICIO. | M2 | 10 |  |  | 0
SIOP-295 | SUMINISTRO Y COLOCACIÓN DE PINTURA VINÍLICA COLOR AZUL, ROSA Y BLANCO MARCA COMEX EN GUARDAPOLVO HASTA UNA ALTURA DE 1.15M DE ACUERDO AL PANTONE ESPECIFICADO EN PROYECTO. EL PRECIO INCLUYE MATERIALES, MANO DE OBRA, HERRAMIENTA MENOR Y DESPERDICIO. | M | 50 |  |  | 0
SIOP-296 | SUMINISTRO Y COLOCACIÓN DE PISO DE PISO DE LOSETA CERÁMICA, DE COLOR BLANCO MODELO STONE WALK RECTIFICADO 60 X 60 MARCA INTERCERAMIC, ASENTADO CON PEGA PISO Y JUNTEADO CON JUNTEADOR DE COLOR SIN ARENA, CON JUNTAS DE 3.00 MM. DE ANCHO MÍNIMO, INCLUYE: CORTE, REMATES, ESCUADRE, DESPERDICIOS, DESPATINADO, HERRAMIENTAS, MATERIALES, MANO DE OBRA, LIMPIEZA Y ACARREO DE MATERIALES AL SITIO DE SU UTILIZACIÓN, A CUALQUIER NIVEL." | M2 | 120 |  |  | 0
SIOP-297 | SUMINISTRO Y COLOCACIÓN DE ZOCLO DE 10 CM DE ALTURA, A BASE DE RECORTES DE PISO STONE WALK, CUALQUIER COLOR DE 60 X 60 CM, O SIMILAR, ASENTADO CON ADHESIVO PEGA PISO MCA. PERDURA COLOR BLANCO Y JUNTEADOR SIN ARENA, INCLUYE: TRAZO, CORTES, AJUSTES, REMATES, ESCUADRE, DESPERDICIOS, DESPATINADO, EMBOQUILLADOS, HERRAMIENTAS, MATERIALES, MANO DE OBRA, LIMPIEZA Y ACARREO DE MATERIALES AL SITIO DE SU UTILIZACIÓN, A CUALQUIER NIVEL. | M | 117.62 |  |  | 0
SIOP-298 | SUMINISTRO Y COLOCACIÓN DE LOSETA CERÁMICA PARA MURO ( AZULEJO ), CON RECUBRIMIENTO DE 30X60, MODELO SPA WHITE GLOSSY, ASENTADO CON PEGAZULEJO Y CON JUNTEADOR DE COLOR, INCLUYE: TRAZO, CORTE, REMATES, ESCUADRE, DESPERDICIOS, DESPATINADO, HERRAMIENTAS, MATERIALES, MANO DE OBRA, LIMPIEZA Y ACARREO DE MATERIALES AL SITIO DE SU UTILIZACIÓN, A CUALQUIER NIVEL. | M2 | 43.85 |  |  | 0
SIOP-299 | SUMINISTRO Y COLOCACIÓN DE LOGOTIPOS OFICIALES, CON COLORES INSTITUCIONALES PROPORCIONADOS POR LA DEPENDENCIA CON ESCUDO DEL ESTADO Y LEYENDA, JALISCO GOBIERNO DEL ESTADO DE 0.90 X 0.98 MT., INCLUYE: MATERIALES, DESPERDICIO, ANDAMIOS, MANO DE OBRA, EQUIPO, HERRAMIENTA Y TODO LO NECESARIO PARA SU CORRECTA APLICACIÓN. | PZA | 1 |  |  | 0
SIOP-300 | SUMINISTRO Y COLOCACIÓN DE LOGOTIPOS OFICIALES, CON COLORES INSTITUCIONALES PROPORCIONADOS POR LA DEPENDENCIA CON LOGOTIPO Y LEYENDA SERVICIOS DE SALUD JALISCO DE 1.22 X 0.30 MT., INCLUYE: MATERIALES, DESPERDICIO, ANDAMIOS, MANO DE OBRA, EQUIPO, HERRAMIENTA Y TODO LO NECESARIO PARA SU CORRECTA APLICACIÓN. | PZA | 1 |  |  | 0
SIOP-301 | SUMINISTRO Y COLOCACIÓN DE LOGOTIPOS OFICIALES, CON COLORES INSTITUCIONALES PROPORCIONADOS POR LA DEPENDENCIA CON LOGOTIPO Y LEYENDA SALUD DE 0.94 X 0.33 MT., INCLUYE: MATERIALES, DESPERDICIO, ANDAMIOS, MANO DE OBRA, EQUIPO, HERRAMIENTA Y TODO LO NECESARIO PARA SU CORRECTA APLICACIÓN. | PZA | 1 |  |  | 0
SIOP-302 | SUMINISTRO Y COLOCACIÓN DE ROTULO DE IDENTIFICACIÓN (LEYENDA)CON DISEÑO Y COLOR OFICIAL INDICADO POR LA SUPERVISIÓN CON LEYENDA CENTRO DE SALUD DE 1.80 X 0.44 MT., INCLUYE: MATERIAL, TRAZO, MANO DE OBRA, HERRAMIENTA Y TODO LO NECESARIO PARA SU CORRECTA APLICACIÓN. | PZA | 1 |  |  | 0
SIOP-303 | ZAVALETA EN AZOTEA CON LADRILLO DE AZOTEA DE 17 X 17CM, ASENTADO CON MORTERO CEMENTO-ARENA EN PROP. 1:3., INCLUYE: TRAZO, LECHADA DE CEMENTO GRIS, ARENA DE RIO CERNIDA Y COLOR ROJO TERRACOTA CON IMPERMEABILIZANTE INTEGRAL A RAZÓN DE 2 KG/SACO DE CEMENTO, DESPERDICIOS, HERRAMIENTAS, LIMPIEZA, MANO DE OBRA Y ACARREO DE MATERIALES AL LUGAR DE SU UTILIZACIÓN, A CUALQUIER NIVEL. | M | 6.22 |  |  | 0
SIOP-304 | MURO TIPO SOGA CON BLOCK 11X14X28 ASENTADO CON MORTERO ARENA PROPORCIÓN 1:3. INCLUYE; MATERIALES, MANO DE OBRA, HERRAMIENTA MENOR, DESPERDICIOS. | M2 | 5.4 |  |  | 0
SIOP-305 | LOSA DE CONCRETO SIMPLE F'C=200 KG/CM2 DE 10 CM DE ESPESOR ARMADA CON VARILLA DEL #3 @ 20 CM. ACABADO PULIDO EN RPBI INCLUYE; MATERIALES, MANO DE OBRA, HERRAMIENTA MENOR, DESPERDICIOS. | M2 | 2.24 |  |  | 0
SIOP-306 | APLANADO EN MUROS DE MUROS DE MAX 2 CM DE ESPESOR CON MORTERO ARENA PROPORCIÓN 1:3 INCLUYE; MATERIALES, MANO DE OBRA, HERRAMIENTA MENOR, DESPERDICIOS. | M2 | 347.65 |  |  | 0
SIOP-307 | RAMPAS DE HASTA 30 CM DE ALTURA DE CONCRETO F'C=250 KG/CM2 ARMADO CON MALLA ELECTROSOLDADA 6X6/10-10. CON UN DESARROLLO DE HASTA 5 M. INCLUYE MATERIALES, CORTES EN PISO PARA ANCLAJE EN ORILLAS, MANO DE OBRA Y HERRAMIENTA MENOR. | M2 | 4.75 |  |  | 0
SIOP-308 | FABRICACIÓN DE CUARTO PARA RPBI DE 1.40X1.20X0.80 M. DE ALTURA, A BASE DE MUROS DE DUROCK DE 13 MM. DE 9.5 CM. DE ESPESOR A DOS CARA TANTO EN MUROS COMO EN CUBIERTA, ACABADO BASECOAT. EL PRECIO INCLUYE: SUMINISTRO DE MATERIALES, REFUERZOS DE MADERA PARA RECIBIR PUERTAS, GOTERO EN PARTE FRONTAL, MANO DE OBRA, HERRAMIENTA MENOR. | PZA | 1 |  |  | 0
SIOP-309 | DALA DE 15X20 CM. A BASE DE CONCRETO F'C=200 KG/CM2, ARMADA CON ARMEX 15X15-4. EL PRECIO INCLUYE; SUMINISTRO DE MATERIALES, CIMBRA COMÚN, MANO DE OBRA, HERRAMIENTA Y DESPERDICIOS. | M | 140 |  |  | 0
SIOP-310 | CASTILLO DE 15X15 CM. CON CONCRETO F'C= 150 KG/CM2, ARMADO CON ARMEX 15-15-4. EL PRECIO INCLUYE; SUMINISTRO DE MATERIALES, MANO DE OBRA, HERRAMIENTA. | M | 25 |  |  | 0
SIOP-311 | DALA DE 28X20CM. A BASE DE CONCRETO F'C=200 KG/CM2, ARMADA CON VARILLA #3, EST@20. EL PRECIO INCLUYE; SUMINISTRO DE MATERIALES, CIMBRA COMÚN, MANO DE OBRA, HERRAMIENTA Y DESPERDICIOS. | M | 37.4 |  |  | 0
SIOP-312 | CASTILLO DE 28X28 CM. CON CONCRETO F'C= 150 KG/CM2, ARMADO CON , ARMADA CON VARILLA #3, EST@15. EL PRECIO INCLUYE; SUMINISTRO DE MATERIALES, MANO DE OBRA, HERRAMIENTA. | M | 13 |  |  | 0
SIOP-313 | MURO TEZON CON BLOCK 11X14X28 ASENTADO CON MORTERO ARENA PROPORCIÓN 1:3. INCLUYE; MATERIALES, MANO DE OBRA, HERRAMIENTA MENOR, DESPERDICIOS. | M2 | 20 |  |  | 0
SIOP-314 | SUMINISTRO Y COLOCACIÓN DE PROTECCIÓN PERIMETRAL DE LA LÍNEA CERCASEL A UNA ALTURA DE 2.50 M EN COLOR BLANCO CALIBRE 6. INCLUYE: MANO DE OBRA, POSTE CERCASEL 2 X 2 CALIBRE 16 DE 3 Y 2M COLOR BLANCO, ABRAZADERAS METÁLICAS CON TORNILLO BLANCO, CON SU RESPESTIVA PINTURA, HERRAMIENTA MENOR, EQUIPO, SUMINISTRO, FLETE, INSTALACIÓN, CORTES, DESPERDICIOS, ELEMENTOS DE FIJACIÓN. | M2 | 50.83 |  |  | 0
SIOP-315 | SUMINISTRO Y COLOCACIÓN DE PUERTA PEATONAL DE 2.00 M. DE ANCHO DE LA LÍNEA CERCASEL A UNA ALTURA DE 3.00 M EN COLOR BLANCO CALIBRE 6. INCLUYE: MANO DE OBRA, POSTE CERCASEL 2 X 2 CALIBRE 16 DE 3 Y 2M COLOR BLANCO, ABRAZADERAS METÁLICAS CON TORNILLO BLANCO, CON SU RESPESTIVA PINTURA, HERRAMIENTA MENOR, EQUIPO, SUMINISTRO, FLETE, INSTALACIÓN, CORTES, DESPERDICIOS, ELEMENTOS DE FIJACIÓN. | PZA | 1 |  |  | 0
SIOP-316 | SUMINISTRO Y COLOCACIÓN DE PUERTA VEHICULAR DE LA LÍNEA CERCASEL DE 2.50 M DE LARGO A UNA ALTURA DE 3.00 M EN COLOR BLANCO CALIBRE 6. INCLUYE: MANO DE OBRA, POSTE CERCASEL 2 X 2 CALIBRE 16 DE 3 Y 2M COLOR BLANCO, ABRAZADERAS METÁLICAS CON TORNILLO BLANCO, CON SU RESPESTIVA PINTURA, HERRAMIENTA MENOR, EQUIPO, SUMINISTRO, FLETE, INSTALACIÓN, CORTES, DESPERDICIOS, ELEMENTOS DE FIJACIÓN. | PZA | 1 |  |  | 0
SIOP-317 | SUMINISTRO Y COLOCACIÓN DE PROTECCIÓN PERIMETRAL CON MALLA CICLÓNICA A UNA ALTURA DE 2.50M. DE ALTURA CAL. 11.5, INCLUYE: POSTES PUNTALES Y ESQUINEROS DE 60 MM. POSTES DE LÍNEA DE 48 MM. BARRA SUPERIOR DE 38 MM., 3 HILOS DE ALAMBRE DE PÚAS, ACCESORIOS DE INSTALACIÓN, MANO DE OBRA, HERRAMIENTA MENOR, EQUIPO, SUMINISTRO, FLETE, INSTALACIÓN, CORTES, DESPERDICIOS, ELEMENTOS DE FIJACIÓN. | M | 140 |  |  | 0
SIOP-318 | FIRME DE CONCRETO HIDRÁULICO F'C=200 KG/CM2, RESISTENCIA NORMAL, HECHO EN OBRA, DE 10.0 CM DE ESPESOR, ARMADO CON MALLA ELECTROSOLDADA 6/6-10/10, ACABADO COMÚN. INCLUYE: CIMBRADO, DESCIMBRADO, MATERIALES, EQUIPO, HERRAMIENTA, MANO DE OBRA Y TODO LO NECESARIO PARA LA CORRECTA Y TOTAL EJECUCIÓN DEL TRABAJO. P.U.O.T. | M2 | 125 |  |  | 0
SIOP-319 | BANQUETA DE CONCRETO HECHO EN OBRA, F'C= 200 KG/CM2, RESISTENCIA NORMAL, DE 10 CM DE ESPESOR, CON ACABADO ESCOBILLADO. INCLUYE: MATERIALES, HERRAMIENTA, MANO DE OBRA Y TODO LO NECESARIO PARA LA CORRECTA Y TOTAL EJECUCIÓN DEL TRABAJO P.U.O.T. | M2 | 148.41 |  |  | 0
SIOP-320 | CONCRETO SIMPLE FC: 200 KG/CM2 EN GUARNICIÓN DE 12,15 X 40CM DE ESPESOR POR MEDIOS MANUALES, INCLUYE: COMPACTACIÓN DE FONDO, NIVELACIÓN, TRAZO, MATERIAL, MANO DE OBRA, CIMBRA, EQUIPO Y HERRAMIENTA | M | 18 |  |  | 0
SIOP-321 | ACABADO ESTAMPADO PIEL DE ELEFANTE EN BANQUETA FRONTAL, FRANJAS DE 40CMINCLUYE: MATERIALES, HERRAMIENTA, SECANTE NEGRO, DESMOLDANTE, MANO DE OBRA Y TODO LO NECESARIO PARA LA CORRECTA Y TOTAL EJECUCIÓN DEL TRABAJO P.U.O.T. | M | 18 |  |  | 0
SIOP-322 | REPARACIÓN DE MURO O PLAFONES EN TABLAROCA EXISTENTE. INCLUYE FIJACIÓN DE MURO EN PISO Y TRABE, ACABADO CON REDIMIX DOS CARAS , PERFACINTA, ACABADO PULIDO, MANO DE OBRA Y HERRAMIENTA MENOR | M2 | 11.2 |  |  | 0
SIOP-323 | SUMINISTRO Y FABRICACIÓN DE DE LOSA BASE PARA TINACO EN CONCRETO ARMADO CON VARILLA #3 EST@ 15 AMBOS SENTIDOS. FC 200KG/CM2 DE 10CM DE ESPESOR | M2 | 1 |  |  | 0
D03 | MUEBLES DE BAÑO |  | 0 |  |  | 0
SIOP-324 | SUMINISTRO E INSTALACIÓN DE INODORO CON TANQUE BAJO, MODELO CONVENIENT CADET DE LABIOS ALARGADOS DE COLOR, MARCA AMERICAN STANDARD O SIMILAR. INCLUYE: ASIENTO DE PLÁSTICO, LLAVE ANGULAR FIG. 401, TANQUE, ACCESORIOS DE BRONCE PARA EL TANQUE BAJO, MATERIALES MENORES, LIMPIEZA, CUELLO DE CERA CON GUÍA, PRUEBAS, HERRAMIENTAS, MANO DE OBRA Y ACARREO DE MATERIALES AL SITIO DE SU COLOCACIÓN. | PZA | 3 |  |  | 0
SIOP-325 | SUMINISTRO Y COLOCACIÓN DE LAVABO, BLANCO, MARCA AMERICAN STANDARD. LÍNEA ECONÓMICA (MOD. VERACRUZ), INCLUYE: LLAVE ANGULAR FIG. 401, MANGUERA FLEXIBLE, CESPOL CROMADO, LLAVE INDIVIDUAL, CUBRE TALADROS, MATERIALES MENORES Y DE CONSUMO, ELEMENTOS DE FIJACIÓN, MANO DE OBRA CALIFICADA, LIMPIEZA DEL ÁREA DE TRABAJO, HERRAMIENTA, PRUEBAS Y ACARREO DE MATERIALES AL SITIO DE SU COLOCACIÓN. | PZA | 4 |  |  | 0
SIOP-326 | SUMINISTRO Y COLOCACIÓN DE DISPENSADOR DE PAPEL HIGIÉNICO MCA. JOFEL MOD. AZUR MAXI PH52001 O SIMILAR, INCLUYE: MATERIAL, MANO DE OBRA, EQUIPO Y HERRAMIENTA. | PZA | 3 |  |  | 0
SIOP-327 | SUMINISTRO Y COLOCACIÓN DE DISPENSADOR DE JABÓN MCA. JOFEL MOD. AC54000 O SIMILAR INCLUYE: MATERIAL, MANO DE OBRA, EQUIPO Y HERRAMIENTA. | PZA | 8 |  |  | 0
SIOP-328 | SUMINISTRO Y COLOCACIÓN DE DISPENSADOR DE TOALLA INTERDOBLADA MCA. JOFEL MOD. PT5100 O SIMILAR INCLUYE: MATERIAL, MANO DE OBRA, EQUIPO Y HERRAMIENTA. | PZA | 3 |  |  | 0
SIOP-329 | SUMINISTRO Y COLOCACIÓN DE BARRA RECTA PARA PERSONAS CON CAPACIDADES DIFERENTES ACERO SATINADO MCA. HELVEX MOD. B-700-S O SIMILAR INCLUYE: MATERIAL, MANO DE OBRA, EQUIPO Y HERRAMIENTA. | PZA | 1 |  |  | 0
SIOP-330 | SUMINISTRO Y COLOCACIÓN DE MEZCLADORA DE LAVABO 4” MARCA URREA 73INOX DE ACERO INOXIDABLE. INCLUYE CONTRA DE REJILLA CROMO MODELO HM-14 MARCA HELVEX O EQUIVALENTE INCLUYE: MANO DE OBRA CALIFICADA, MATERIALES MENORES, HERRAMIENTA, PRUEBAS, LIMPIEZA Y ACARREO DEL MATERIALES AL SITIO DE SU COLOCACIÓN. | PZA | 4 |  |  | 0
SIOP-331 | SUMINISTRO Y COLOCACIÓN DE COLADERA COLADERA DE UNA BOCA, DESAGÜE DE CONTORNO TAPA REDONDA, MODELO 24-HL MARCA HELVEX O EQUIVALENTE. INCLUYE: CONEXIONES, MATERIALES MENORES Y DE CONSUMO, NIVELACIÓN, HERRAMIENTAS, PRUEBAS, MANO DE OBRA Y ACARREOS AL SITIO DE SU INSTALACIÓN. | PZA | 2 |  |  | 0
SIOP-332 | SUMINISTRO Y COLOCACIÓN DE MANGUERA COFLEX DE 1/2" PARA W.C. DE 35 CM DE LONGITUD. INCLUYE: FLETES, MANIOBRAS, ACARREO, COLOCACIÓN A CUALQUIER NIVEL, FIJACIÓN, PRUEBAS, MATERIALES MENORES Y HERRAMIENTA NECESARIA. | PZA | 3 |  |  | 0
SIOP-333 | SUMINISTRO Y COLOCACIÓN DE MANGUERA COFLEX DE 1/2" PARA LAVABO DE 40 CM DE LONGITUD. INCLUYE: FLETES, MANIOBRAS, ACARREO, COLOCACIÓN A CUALQUIER NIVEL, FIJACIÓN, PRUEBAS, MATERIALES MENORES Y HERRAMIENTA NECESARIA. | PZA | 8 |  |  | 0
SIOP-334 | SUMINISTRO Y COLOCACIÓN DE FREGADERO UNA TARJA DE ACERO INOXIDABLE CON ESCURRIDERO DE 1.20 M X 0.50 M. INCLUYE: LLAVES ANGULARES FIG. 401, SOPORTES, MATERIALES MENORES, PRUEBAS Y ACARREO DE MATERIALES AL SITIO DE SU COLOCACIÓN. | PZA | 4 |  |  | 0
SIOP-335 | SUMINISTRO Y COLOCACIÓN DE CESPOL DE PLOMO PARA TARJA. INCLUYE: MANO DE OBRA Y HERRAMIENTA. | PZA | 4 |  |  | 0
SIOP-336 | SUMINISTRO Y COLOCACIÓN DE CANASTA Y CONTRACANASTA PARA TARJA EN ACERO INOXIDABLE. INCLUYE: MANO DE OBRA Y LO NECESARIO PARA SU CORRECTA EJECUCIÓN. | PZA | 4 |  |  | 0
SIOP-337 | SUMINISTRO Y COLOCACIÓN DE LLAVE MEZCLADORA DE 8" PARA TARJA MCA. URREA 9373INOX CON MANIJAS. INCLUYE: MANO DE OBRA Y MATERIALES MENORES PARA SU COLOCACIÓN. | PZA | 4 |  |  | 0
SIOP-338 | SUMINISTRO Y COLOCACIÓN DE ESPEJO DE 4 MM. CON MARCO DE ALUMINIO ANODIZADO NATURAL DE 2" CAT. 10103, Y FONDO DE TRIPLAY DE PINO DE 6 MM. INCLUYE: SUMINISTRO, MANO DE OBRA, COLOCACIÓN A CUALQUIER ALTURA Y TODO LO NECESARIO PARA SU CORRECTA EJECUCIÓN. | M2 | 3 |  |  | 0
SIOP-339 | SUMINISTRO Y COLOCACIÓN DE MUEBLE PARA TARJA FREGADERO, A BASE DE MDF RECUBIERTO CON LAMINADO EN COLOR BLANCO Y CAFÉ, CUATRO PUERTAS CON AZAS AZULES, DIMENSIONES TOTALES 0.80X0.70X0.75 M; INCLUYE; MATERIALES, MANO DE OBRA, SUJECIÓN Y HERRAMIENTA MENOR. | PZA | 3 |  |  | 0
SIOP-340 | SUMINISTRO Y COLOCACIÓN DE MUEBLE PARA COCINA INTEGRAL, A BASE DE MDF RECUBIERTO LAMINADO EN COLOR BLANCO Y CAFÉ, CUATRO PUERTAS CON AZAS , DIMENSIONES TOTALES 1.50X.60X.85 M, 2 ALACENAS DE .60.X.30X.60 Y .25X.80X.30; INCLUYE: PARRILLA DE GAS, CUBIERTA DE ACERO INOXIDABLE, MATERIALES, MANO DE OBRA, SUJECIÓN Y HERRAMIENTA MENOR. | PZA | 1 |  |  | 0
SIOP-341 | SUMINISTRO Y COLOCACIÓN DE GANCHO PORTA MULETAS. MCA. SANILOCK INCLUYE; MATERIALES, MANO DE OBRA, HERRAMIENTA MENOR Y FLETE | PZA | 1 |  |  | 0
SIOP-342 | REINSTALACIÓN DE MAMPARAS Y PUERTA DE ALUMINIO Y ACRÍLICO EN BAÑO DE PERSONAL. INCLUYE: SUMINISTRO DE GUÍA DE ALUMINIO EN PISO, COLOCACIÓN DE MAMPARA EXISTENTE, MANO DE OBRA, HERRAMIENTA. | M2 | 3 |  |  | 0
D04 | INSTALACIÓN HIDROSANITARIA |  | 0 |  |  | 0
SIOP-343 | EXCAVACIÓN EN CEPAS POR MEDIO MANUALES, MATERIAL TIPO B, DE 0 A 2.00 M. DE PROFUNDIDAD, EN SECO, INCLUYE: AFINE DE TALUDES Y FONDO Y ACARREOS DEL MATERIAL EXCEDENTE FUERA DE LA OBRA AL LUGAR INDICADO POR LA SUPERVISIÓN, MEDIDO EN BANCO. | M3 | 6.01 |  |  | 0
SIOP-344 | PASO EN HUECO EN MUROS Y/O LOSAS DE CONCRETO PARA PASO DE INSTALACIONES HIDROSANITARIAS, DE 10 A 20 CM DE DIÁMETRO, INCLUYE: TRAZO, DEMOLICIÓN, RESANE CON MORTERO CEMENTO-ARENA DE RIO EN PROP. 1:4, PERFILADO, MANO DE OBRA, HERRAMIENTA, ACARREOS DENTRO Y FUERA DE LA OBRA DEL MATERIAL PRODUCTO DE LA DEMOLICIÓN Y LIMPIEZA DEL ÁREA DE TRABAJO. | PZA | 10 |  |  | 0
SIOP-345 | SUMINISTRO Y COLOCACIÓN DE TUBO DE P.V.C. SANITARIO (ANGER) SERIE 20, CAMPANA, DE 4 (100 MM) DIAM., INCLUYE: CONEXIONES, TRAZO, EXCAVACIÓN, CAMA DE ARENA, RELLENO COMPACTADO, DESPERDICIOS, PRUEBAS, PASOS POR CIMENTACIÓN Y ACARREO DE MATERIALES AL SITIO DE SU COLOCACIÓN." | M | 6.71 |  |  | 0
SIOP-346 | RELLENO EN CEPAS O MESETAS CON MATERIAL PRODUCTO DE LA EXCAVACIÓN COMPACTADO AL 90% CON COMPACTADOR DE IMPACTO, EN CAPAS NO MAYORES DE 20 CM., INCLUYE: INCORPORACIÓN DE AGUA NECESARIA, MANO DE OBRA, HERRAMIENTAS Y ACARREOS. | M3 | 4.81 |  |  | 0
SIOP-347 | REGISTRO SANITARIO DE 0.80 X 0.80 X 1.00 M, CON MURO DE LADRILLO DE LAMA DE 5.5 X 11.0 X 22.0 CM, ASENTADO CON MORTERO CEMENTO-ARENA 1:3, APLANADO CON MORTERO CEMENTO-ARENA DE RIO 1:3, TAPA DE CONCRETO F'C=200 KG/CM2, MARCO Y CONTRAMARCO DE ANGULO DE 1 1/2 X 1/8", DESPERDICIOS Y ACARREO DE MATERIALES AL SITIO DE SU UTILIZACIÓN." | PZA | 1 |  |  | 0
SIOP-348 | CANCELACIÓN DE INSTALACIONES HIDROSANITARIAS. EL PRECIO INCLUYE: DEMOLICIONES EN PISO Y MURO, RESANES, MATERIALES, MANO DE OBRA Y HERRAMIENTAS | SAL | 4 |  |  | 0
SIOP-349 | SALIDA HIDRÁULICA PARA MUEBLES DE BAÑO A BASE DE TUBERÍA DE COBRE DE 1/2". DEMOLICIONES EN PISO Y MURO, RESANES, MATERIALES, MANO DE OBRA Y HERRAMIENTAS | SAL | 8 |  |  | 0
SIOP-350 | SALIDA SANITARIA PARA MUEBLES DE BAÑO A BASE DE TUBERÍA PVC SANITARIO DE NORMA 4" Y 2". INCLUYE: DEMOLICIONES EN PISO Y MURO, RESANES, MATERIALES, MANO DE OBRA Y HERRAMIENTAS | SAL | 11 |  |  | 0
SIOP-351 | SUMINISTRO Y COLOCACIÓN DE TAPÓN REGISTRO 4" PVC TAPA FG PARA INSTALACIONES HIDROSANITARIAS, INCLUYE: MATERIALES, MANO DE OBRA Y HERRAMIENTA MENOR | PZA | 2 |  |  | 0
SIOP-352 | SUMINISTRO Y COLOCACIÓN DE LÍNEA PRINCIPAL ALIMENTACIÓN HIDRÁULICA EN TUBERÍA CPVC 1/2". INCLUYE RETIRO DE TUBERÍA EXISTENTE, EXCAVACIONES, RELLENO, ENCOFRADO, MANO DE OBRA, MATERIALES, HERRAMIENTAS Y DESPERDICIOS | M | 30 |  |  | 0
SIOP-353 | SUMINISTRO Y COLOCACIÓN DE CUADRO DE MEDICIÓN CON TUBERÍA GALVANIZADA 1/2", VÁLVULA ESFERA DE 1/2" DE BRONCE MARCA URREA, CANCELACIÓN Y RETIRO DE TUBERÍA EXISTENTE, EXCAVACIONES, RELLENO, ENCOFRADO, MANO DE OBRA, MATERIALES, HERRAMIENTAS Y DESPERDICIOS | PZA | 1 |  |  | 0
D05 | INSTALACIÓN GAS |  | 0 |  |  | 0
SIOP-354 | SUMINISTRO Y COLOCACIÓN DE TUBO DE COBRE TIPO "L" DE 9.5 MM (3/4") DE DIÁMETRO DE LA MARCA NACOBRE. INCLUYE: MATERIALES, HERRAMIENTA, MANO DE OBRA Y TODO LO NECESARIO PARA LA CORRECTA Y TOTAL EJECUCIÓN DEL TRABAJO P.U.O.T. | M | 10 |  |  | 0
SIOP-355 | SUMINISTRO Y COLOCACIÓN DE MANGUERA ALTA PRESIÓN DE (3/8") DE DIÁMETRO DE LA MARCA NACOBRE. INCLUYE: MATERIALES, HERRAMIENTA, MANO DE OBRA Y TODO LO NECESARIO PARA LA CORRECTA Y TOTAL EJECUCIÓN DEL TRABAJO P.U.O.T. | M | 12 |  |  | 0
SIOP-356 | SALIDA DE GAS EN COCINETA, A BASE DE TUBERÍA DE COBRE DE 1/2" TIPO "L", MANGUERA COFLEX PARA GAS, VÁLVULA DE SEGURIDAD DE BRONCE URREA. EL PRECIO INCLUYE: SUMINISTRO DE MATERIALES, MANO DE OBRA Y HERRAMIENTA | PZA | 1 |  |  | 0
D06 | INSTALACIÓN ELÉCTRICA |  | 0 |  |  | 0
SIOP-357 | RANURA Y RESANE EN MURO DE TABIQUE PARA ALOJAR TUBERÍA CONDUIT DE 1" A 2" DE DIÁMETRO. INCLUYE: EQUIPO, HERRAMIENTA, MANO DE OBRA Y TODO LO NECESARIO PARA LA CORRECTA Y TOTAL EJECUCIÓN DEL TRABAJO. P.U.O.T. | M | 65 |  |  | 0
SIOP-358 | SALIDA ELÉCTRICA PARA LUMINARIAS, APAGADORES, CONTACTOS Y SECADORES DE MANO, OCULTA, CON TUBERÍA Y CONEXIONES CONDUIT PVC TIPO PESADO DE 3/4" 19 MM. DE DIÁMETRO HASTA 4 M. DE LONGITUD, CABLE VINANEL THW-LS 600 V. A 75° C, 90° C, MARCA CONDUCTORES MONTERREY O EQUIVALENTE, CABLE VINANEL 21 THW-LS 600 V. A 75° C, 90° C, MARCA CONDUMEX O EQUIVALENTE, 2 CABLES DE COBRE THW CAL. 12 AWG. Y 1 CABLE DE COBRE THW CAL. 14 AWG, CAJAS CUADRADAS, INCLUYE: TRAZO, RANURAS Y RESANES CON MORTERO CEMENTO- ARENA 1:3, MATERIALES MENORES Y DE CONSUMO, ELEMENTOS DE FIJACIÓN, PRUEBAS, DESPERDICIOS, HERRAMIENTAS, MANO DE OBRA ESPECIALIZADA Y ACARREO DEL MATERIAL AL SITIO DE SU COLOCACIÓN, EN CUALQUIER NIVEL. | SAL | 35 |  |  | 0
SIOP-359 | SUMINISTRO Y TENDIDO DE TUBO CONDUIT DE P.V.C. PESADO, DE 19 MM DIAM. INCLUYE: CONEXIONES, TRAZO, DESPERDICIOS, MATERIALES MENORES, PRUEBAS Y ACARREO AL SITIO DE SU COLOCACIÓN. | M | 69 |  |  | 0
SIOP-360 | SUMINISTRO Y COLOCACIÓN DE CABLE DE COBRE THW CAL. 12 AWG. INC. MATERIALES MENORES, PRUEBAS Y ACARREOS AL SITIO DE SU COLOCACIÓN. | M | 276 |  |  | 0
SIOP-361 | SUMINISTRO Y COLOCACIÓN DE CABLE DE COBRE THW CAL. 14 AWG. INC. MATERIALES MENORES, PRUEBAS Y ACARREOS AL SITIO DE SU COLOCACIÓN. | M | 276 |  |  | 0
SIOP-362 | SUMINISTRO Y COLOCACIÓN DE CABLE DE COBRE DESNUDO CAL. 14 AWG. INC. MATERIALES MENORES, PRUEBAS Y ACARREOS AL SITIO DE SU COLOCACIÓN. | M | 138 |  |  | 0
SIOP-363 | SUMINISTRO Y COLOCACIÓN DE CONTACTO DÚPLEX TIPO AMERICANO COLOR BLANCO 2P+T, 15A 127V C/PLACA MERIDA. INCLUYE: TAPA Y PLACA, MATERIALES MENORES, PRUEBAS, ELEMENTOS DE FIJACIÓN, DESPERDICIOS Y ACARREO DEL MATERIAL AL SITIO DE SU COLOCACIÓN, A CUALQUIER NIVEL. | PZA | 23 |  |  | 0
SIOP-364 | SUMINISTRO Y COLOCACIÓN DE APAGADOR COLOR BLANCO 127V C/PLACA MERIDA. INCLUYE: TAPA Y PLACA, MATERIALES MENORES, PRUEBAS, ELEMENTOS DE FIJACIÓN, DESPERDICIOS Y ACARREO DEL MATERIAL AL SITIO DE SU COLOCACIÓN, A CUALQUIER NIVEL. | PZA | 13 |  |  | 0
SIOP-365 | SUMINISTRO Y COLOCACIÓN DE LUMINARIO LED LINEAL 36W GR-LD002 COLOR BLANCO O EQUIVALENTE, INCLUYE: LÁMPARAS LED lp20, MATERIALES MENORES, HERRAMIENTAS, MANO DE OBRA, PRUEBAS, FLETES, DESPERDICIO Y ACARREOS AL SITIO DE SU COLOCACIÓN. | PZA | 15 |  |  | 0
SIOP-366 | SUMINISTRO Y COLOCACIÓN DE TAPA CIEGA GALVANIZADA DE 4X4 INCLUYE MATERIALES, MANO DE OBRA, HERRAMIENTA MENOR, ELEMENTOS DE FIJACIÓN, DESPERDICIO Y ACARREO DEL MATERIAL AL SITIO DE SU COLOCACIÓN A CUALQUIER NIVEL | PZA | 10 |  |  | 0
SIOP-367 | SUMINISTRO Y COLOCACIÓN DE MUFA ELÉCTRICA DE 1 1/2". EL PRECIO INCLUYE: TUBO DE 1 1/2"", PARED GRUESA GALVANIZADA, CODO, COPLE, COLOCACIÓN, FIJACIÓN , MATERIALES, MANO DE OBRA Y HERRAMIENTAS | PZA | 1 |  |  | 0
SIOP-368 | REGISTRO ELÉCTRICO DE CONCRETO DE 45X45X60 CON MARCO Y CONTRAMARCO DE 1 -1 1/2" | PZA | 1 |  |  | 0
SIOP-369 | SUMINISTRO Y COLOCACIÓN DE ALIMENTACIÓN DE MEDIDOR A INTERRUPTOR PRINCIPAL CON CABLE THW LS CAL 8 DN FASE, NEUTRO Y TIERRA. TUBERÍA DE CONDUIT PVC 3/4". INCLUYE EXCAVACIÓN, ENCOFRADO, RELLENO Y CINTA DE PREVENCIÓN, MATERIALES, HERRAMIENTAS, FLETE | M | 25 |  |  | 0
SIOP-370 | SUMINISTRO Y COLOCACIÓN DE INTERRUPTOR TERMO MAGNÉTICO DE 1X15AMP. INCLUYE MANO DE OBRA, SUMINISTRO DE MATERIALES, ,HERRAMIENTAS Y FLETE | PZA | 1 |  |  | 0
SIOP-371 | REUBICACIÓN DE MEDIDOR A MURO NUEVO EN CERCADO PERIMETRAL DE ACCESO, DISTANCIA 1MT DE POSICIÓN ORIGINAL. INCLUYE: DESMONTAJE, VARILLA A TIERRA TIPO COPERWELD 1/2" , CABLE DESNUDO CAL 8. MANO DE OBRA, MATERIALES, HERRAMIENTAS Y FLETES | PZA | 1 |  |  | 0
D07 | AZOTEA |  | 0 |  |  | 0
SIOP-372 | SUMINISTRO Y COLOCACIÓN FESTER MIP 7 AÑOS DE GARANTÍA MULTI CAPE APP FVG 3,5 MM DE ESPESOR O EQUIVALENTE, CON GRAVILLA MEJORADA PLUS, ACABADO/COLOR BLANCO/ROJO, IMPERMEABILIZANTE PREFABRICADO A BASE DE ASFALTO MODIFICADO CON POLIPROPILENO ATÁCTICO, CON ACABADO GRANULAR DE GRAVILLA PLUS, RESISTE MOVIMIENTOS TÉRMICO ESTRUCTURALES DE ORDEN INTERMEDIO, LIBRE DE MANTENIMIENTO, SE APLICARA UNA MANO DE PROTECTO HIDROPRIMER O EQUIVALENTE, RESANE GRIETAS Y FISURAS DE LAS SUPERFICIES Y CALAFATEE PUNTOS CRÍTICOS COMO BAJADAS DE AGUA PLUVIAL, BASES, SOPORTES, ETC. CON PASA®PROTECTOCEMENT O EQUIVALENTE: , POSTERIORMENTE SE COLOCARA PASA® MULTI CAPE APP FVG, INCLUYE: CARTA GARANTÍA DE 5 AÑOS, MANO DE OBRA, MATERIALES, EQUIPO Y HERRAMIENTA. | M2 | 156 |  |  | 0
SIOP-373 | SUMINISTRO Y APLICACIÓN DE PREMIUM: IMPERMEABILIZANTES ACRÍLICOS ECOLÓGICOS, MUY FLEXIBLES, AISLAFLEX 5+1 AÑOS DE PROTECCIÓN O EQUIVALENTE: EN COLOR BLANCO AYUDA A REDUCIR LA TEMPERATURA HASTA 12% EN EL INTERIOR DE LOS INMUEBLES. , APLICADO CON BROCHA O CEPILLO, COMO PRIMARIO APLICAR UNA MANO DE AISLAFLEX SELLO O EQUIVALENTE SIN DILUIR, RESANE Y CALAFATEO USE AISLAFLEX TODO TERRENO O EQUIVALENTE CON ESPÁTULA TRIANGULAR PARA TRATAR GRIETAS: APLIQUE EN LA GRIETA, PRIMER CAPA APLICAR SIN DILUIR AISLAFLEX 5+1, A RAZÓN DE 0,5 L/M2. , COLOCACIÓN DEL REFUERZO PASA® PROTECTO MALLA PLUS O EQUIVALENTE, DEJAR SECAR DE 12 A 24 HORAS, APLICAR UNA SEGUNDA CAPA SIGUIENDO UNA DIRECCIÓN TRANSVERSAL, A RAZÓN DE 0,5 L/M2 , INCLUYE: CARTA GARANTÍA POR 5 AÑOS, MANO DE OBRA, MATERIALES, EQUIPO Y HERRAMIENTA. | M2 | 2.5 |  |  | 0
D08 | LIMPIEZA |  | 0 |  |  | 0
SIOP-374 | LIMPIEZA AL FINAL DE LA OBRA EN FORMA MANUAL INCLUYE: TODO LO NECESARIO PARA SU CORRECTA EJECUCIÓN. | M2 | 250 |  |  | 0
RESUMEN DE PARTIDAS
A | Rehabilitación del Centro de Salud Jauja, CLUES JCSSA007713 en el municipio de Tonalá |  |  |  |  | 0
A01 | PUERTAS Y VENTANAS |  |  |  |  | 0
A0101 | DESMANTELAMIENTO |  |  |  |  | 0
A0102 | PUERTA Y VENTANA |  |  |  |  | 0
A02 | PINTURA |  |  |  |  | 0
A03 | PISOS |  |  |  |  | 0
A04 | INSTALACIÓN HIDRO-SANITARIA |  |  |  |  | 0
A0401 | DEMOLICIÓN |  |  |  |  | 0
A0402 | LÍNEA PRINCIPAL |  |  |  |  | 0
A0403 | REPOSICIÓN DE PAVIMENTO |  |  |  |  | 0
A05 | BAÑOS |  |  |  |  | 0
A0501 | DESMANTELAMIENTO |  |  |  |  | 0
A0502 | INSTALACIÓN ELÉCTRICA |  |  |  |  | 0
A0503 | SUMINISTRO Y COLOCACIÓN DE PISO |  |  |  |  | 0
A0504 | MUEBLES DE BAÑO, ACCESORIOS Y EQUIPO |  |  |  |  | 0
A06 | AZOTEA |  |  |  |  | 0
A0601 | DEMOLICIÓN |  |  |  |  | 0
A0602 | ALBAÑILERÍA |  |  |  |  | 0
A0603 | IMPERMEABILIZANTE |  |  |  |  | 0
A07 | LIMPIEZA |  |  |  |  | 0
B | Rehabilitación del Centro de Salud Quitupán, CLUES JCSSA004423, en el municipio de Quitupan, Jalisco |  |  |  |  | 0
B01 | PRELIMINARES |  |  |  |  | 0
B02 | OBRA EXTERIOR / INTERIOR |  |  |  |  | 0
B03 | MUEBLES DE BAÑO |  |  |  |  | 0
B04 | INSTALACIÓN HIDROSANITARIA |  |  |  |  | 0
B05 | INSTALACIÓN GAS |  |  |  |  | 0
B06 | INSTALACIÓN ELÉCTRICA |  |  |  |  | 0
B07 | AZOTEA |  |  |  |  | 0
B08 | LIMPIEZA |  |  |  |  | 0
C | Rehabilitación del Centro de Salud La Barca, CLUES JCSSA000894, en el municipio de La Barca, Jalisco |  |  |  |  | 0
C01 | PRELIMINARES |  |  |  |  | 0
C02 | OBRA EXTERIOR / INTERIOR |  |  |  |  | 0
C03 | MUEBLES DE BAÑO |  |  |  |  | 0
C04 | INSTALACIÓN HIDROSANITARIA |  |  |  |  | 0
C05 | INSTALACIÓN ELÉCTRICA |  |  |  |  | 0
C06 | AZOTEA |  |  |  |  | 0
C07 | LIMPIEZA |  |  |  |  | 0
D | Rehabilitación del Centro de Salud San Miguel de la Sierra, CLUES JCSSA000865, en el municipio de Ayutla, Jalisco. |  |  |  |  | 0
D01 | PRELIMINARES |  |  |  |  | 0
D02 | OBRA EXTERIOR / INTERIOR |  |  |  |  | 0
D03 | MUEBLES DE BAÑO |  |  |  |  | 0
D04 | INSTALACIÓN HIDROSANITARIA |  |  |  |  | 0
D05 | INSTALACIÓN GAS |  |  |  |  | 0
D06 | INSTALACIÓN ELÉCTRICA |  |  |  |  | 0
D07 | AZOTEA |  |  |  |  | 0
D08 | LIMPIEZA |  |  |  |  | 0
IMPORTE CON LETRA (IVA INCLUIDO) |  |  |  |  | SUBTOTAL M. N. | 0
[5 empty] | IVA M. N. | 0
[5 empty] | TOTAL M. N. | 0