## CAT
| GOBIERNO DEL ESTADO DE JALISCO | NÚMERO DE PROCEDIMIENTO:
| SECRETARÍA DE INFRAESTRUCTURA Y OBRA PÚBLICA | SIOP-E-SMA-OB-CSS-204-2019
DIRECCIÓN GENERAL DE LICITACIÓN Y CONTRATACIÓN
| DESCRIPCIÓN GENERAL DE LOS TRABAJOS: | FECHA DE INICIO:
| Rehabilitación del Centro de Salud Mamatla, CLUES JCSSA004715 en el municipio de San Martin de bolaños, Jalisco y rehabilitación del Centro de Salud Bolaños, CLUES JCSSA001075 en el municipio de Bolaños, Jalisco. | FECHA DE TERMINACIÓN:
PLAZO DE EJECUCIÓN:
FECHA:
| RAZÓN SOCIAL DEL LICITANTE: | NOMBRE, CARGO Y FIRMA DEL LICITANTE: |  |  |  | DOCUMENTO
CATALOGO DE CONCEPTOS
CLAVE | DESCRIPCIÓN | UNIDAD | CANTIDAD | PRECIO UNITARIO ($) | PRECIO UNITARIO ($) CON LETRA | IMPORTE ($) M. N.
Rehabilitación del Centro de Salud Mamatla, CLUES JCSSA004715 en el municipio de San Martin de bolaños, Jalisco y rehabilitación del Centro de Salud Bolaños, CLUES JCSSA001075 en el municipio de Bolaños, Jalisco.
A | Rehabilitación del Centro de Salud Mamatla, CLUES JCSSA004715 en el municipio de San Martin de bolaños, Jalisco |  |  |  |  | 0
A1 | PUERTAS Y VENTANAS |  |  |  |  | 0
A1.1 | DESMANTELAMIENTO |  |  |  |  | 0
SIOP-001 | DESMONTAJE SIN RECUPERACION DE PUERTAS Y VENTANAS, DE HERRERIA, ALUMINIO Y MADERA INCLUYE: ACARREO FUERA DE LA OBRA, MANO DE OBRA Y HERRAMIENTA. | M2 | 26 |  |  | 0
SIOP-002 | DESMONTAJE DE PUERTA DE MADERA, HERRERIA, ALUMINIO Y MULTYPANEL HASTA 2.10 M. DE ALTURA CON MARCO, SIN RECUPERACIÓN, INCLUYE: ACARREO FUERA DE LA OBRA, MANO DE OBRA, EQUIPO Y HERRAMIENTA. | M2 | 3.5 |  |  | 0
A1.2 | PUERTA Y VENTANA |  |  |  |  | 0
SIOP-003 | BOQUILLAS Y BOLEOS EN PUERTAS Y VENTANAS, CON MORTERO CEMENTO-CAL-ARENA 1:2:6, INCLUYE: ANDAMIOS Y ACARREO DE MATERIALES AL SITIO DE SU UTILIZACION. | M | 80 |  |  | 0
SIOP-004 | AMPLIACION DE VANO PARA PUERTA Y VENTANA HASTA 0.50 CM DE ANCHO, INCLUYE: DEMOLICION DE MURO EXISTENTE Y ELEMENTOS ESTRUCTURALES, REPOSICION DEL MISMO MURO , CASTILLO, APLANADO, EMBOQUILLADOS, BOLEOS, RESANES, ACABADO AL TERMINADO AL EXISTENTE | PZA | 8 |  |  | 0
SIOP-005 | SUMINISTRO Y COLOCACION DE PUERTA DE TAMBOR CON TRIPLAY DE CAOBILLA DE 6 MM. POR AMBAS CARAS, DE 0.95 MTS. X 2.10 MTS. FORMADA A BASE DE BASTIDOR Y MARCO DE MADERA DE PINO DE PRIMERA DE 2" X 1 1/2" Y PEINAZOS DE 1 1/2" X 1 1/2" A CADA 30 CMS. EN AMBOS SENTIDOS, ACABADO ENTINTADO Y LACA BRILLANTE TRANSPARENTE, INCLUYE: MARCO Y TOPES DE MADERA, JAMBAS, CHAPA SCOVILL MODELO A-52-PS, RESANADOR PARA MADERA, BISAGRA DE LIBRO DE 3", DESPERDICIOS, MATERIALES MENORES Y DE CONSUMO, HERRAMIENTAS, ACARREO DE MATERIALES AL SITIO DE SU COLOCACION, LIMPIEZA DEL AREA DE TRABAJO Y MANO DE OBRA ESPECIALIZADA. | PZA | 8 |  |  | 0
SIOP-006 | SUMINISTRO, HABILITADO Y COLOCACION DE CANCELERIA FABRICADA EN ALUMINIO ANODIZADO EN COLOR BLANCO CON PERFILES COMERCIALES DE 2 X 1.25", MCA. CUPRUM, LINEA PANORAMA O EQUIVALENTE INCLUYE: TRAZO, CORTES, AJUSTES, MATERIALES, CORREDERAS, JALADERAS, OPERADORES, REPISON, SELLADO PERIMETRAL, SILICON, VINIL, HERRAJES, ELEMENTOS DE FIJACION, MATERIALES MENORES Y DE CONSUMO, DESPERDICIOS, HERRAMIENTAS, MANO DE OBRA ESPECIALIZADA, LIMPIEZA, FLETES, EQUIPO Y COLOCACION A CUALQUIER NIVEL. | M2 | 19.5 |  |  | 0
SIOP-007 | SUMINISTRO, FABRICACION Y COLOCACION DE HERRERIA TUBULAR Y/O ESTRUCTURAL, INCLUYE: SOLDADURA, ELEMENTOS DE FIJACION, MATERIALES MENORES, DESCALIBRES, DESPERDICIOS, BISAGRAS, FONDO ANTICORROSIVO, FLETES, HERRAMIENTAS, EQUIPO, MANO DE OBRA Y ACARREO DE MATERIALES AL SITIO DE SU UTLIZACION. | KG | 850 |  |  | 0
SIOP-008 | SUMINISTRO Y APLICACION DE PINTURA DE ESMALTE ALQUIDALICO ANTICORROSIVO, ACABADO BRILLANTE, PARA INTERIORES Y EXTERIORES QUE NO DESPRENDA VAPORES TÓXICOS NI OLORES DESAGRADABLES, CON LAS SIGUIENTES CARACTERÍSTICAS ( SÓLIDOS POR PESO 49-60%, SÓLIDOS POR VOLUMEN 40-46%, VISCOSIDAD DE 110-160 UK A 25°C, DENSIDAD 0.9-1.2 TON/M3., BRILLO A 60°C, 90%, TIEMPO DE SECADO AL TACTO, < O = 6 HRS., TIEMPO DE SECADO DURO < O = 24 HRS., ADHERENCIA 100%, RENDIMIENTO EN SUP. LISA 8-10 M2/LT., DILUCIÓN MÁXIMA (AGUARRÁS, THINER), 15 %, EN VENTANERIA, MEDIDA POR UN SOLO LADO, TRABAJO TERMINADO, A DOS MANOS, INCLUYE: MATERIALES MENORES Y DE CONSUMO, ANDAMIOS, PREPARACION DE LA SUPERFICIE, HERRAMIENTAS, LIMPIEZA, MANO DE OBRA Y EQUIPO DE SEGURIDAD. A CUALQUIER NIVEL. (LA PINTURA ES POR AMBOS LADOS DE LA VENTANERIA, PERO PARA SU PAGO ES MEDIDA SOLO POR 1 SOLO LADO). | M2 | 12.6 |  |  | 0
SIOP-009 | SUMINISTRO Y COLOCACION DE CRISTAL FLOTADO DE 6 MM. DE ESPESOR, ASENTADO VINIL, INCLUYE: CORTES, DESPERDICIOS Y ACARREO DE MATERIALES AL SITIO DE SU UTILIZACION A CUALQUIER NIVEL. | M2 | 14.8 |  |  | 0
A2 | PINTURA |  |  |  |  | 0
SIOP-010 | PINTURA VINILICA VINIMEX DE COMEX O VINI-HOGAR SHERWIN WILLIAMS O EQUIVALENTE, EN MUROS A DOS MANOS, INCLUYE: MATERIALES MENORES Y DE CONSUMO, ANDAMIOS, PREPARACION DE LA SUPERFICIE, SELLADO DE LA SUPERFICIE, HERRAMIENTAS, LIMPIEZA, MANO DE OBRA Y EQUIPO DE SEGURIDAD. | M2 | 744.25 |  |  | 0
A3 | PISOS |  |  |  |  | 0
SIOP-011 | SUMINISTRO Y COLOCACION DE PISO DE LOSETA CERAMICA, MARCA INTERCERAMIC MODELO VERMONT GRAY 50X50 CMS, ASENTADO CON PEGA PISO Y JUNTEADO CON JUNTEADOR DE COLOR SIN ARENA, CON JUNTAS DE 3.00 MM. DE ANCHO MINIMO, INCLUYE: CORTE, REMATES, ESCUADRE, DESPERDICIOS, DESPATINADO, HERRAMIENTAS, MATERIALES, MANO DE OBRA, LIMPIEZA Y ACARREO DE MATERIALES AL SITIO DE SU UTILIZACION, A CUALQUIER NIVEL." | M2 | 22 |  |  | 0
SIOP-012 | SUMINISTRO Y COLOCACION DE ZOCLO DE 10 CM DE ALTURA, A BASE DE RECORTES DE PISO IGUAL O SIMILAR AL EXISTENTE CUALQUIER COLOR DE 60 X 60 CM, O SIMILAR, ASENTADO CON ADHESIVO PEGA PISO MCA. PERDURA COLOR BLANCO Y JUNTEADOR SIN ARENA, INCLUYE: TRAZO, CORTES, AJUSTES, REMATES, ESCUADRE, DESPERDICIOS, DESPATINADO, EMBOQUILLADOS, HERRAMIENTAS, MATERIALES, MANO DE OBRA, LIMPIEZA Y ACARREO DE MATERIALES AL SITIO DE SU UTILIZACION, A CUALQUIER NIVEL. | M | 120 |  |  | 0
A4 | INSTALACION HIDRO SANITARIA |  |  |  |  | 0
A4.1 | DEMOLICION |  |  |  |  | 0
SIOP-013 | DEMOLICION DE PISO DE LOSETA Y AZULEJO DE CERAMICA, BARRO Y/O EQUIVALENTE EN PISO Y/O MURO, INCLUYE: LIMPIEZA, MANO DE OBRA, HERRAMIENTA, ACARREO DEL MATERIAL PRODUCTO DE LA DEMOLICIÓN HASTA EL CENTRO DE ACOPIO, PARA SU POSTERIOR RETIRO. | M2 | 1.4 |  |  | 0
SIOP-014 | CORTE CON DISCO EN PISO DE MOSAICO Y/O CONCRETO DE 5 CM DE PROFUNDIDAD, INCLUYE: HERRAMIENTA, EQUIPO, MATERIALES DE CONSUMO, LIMPIEZA Y MANO DE OBRA. | M | 35 |  |  | 0
SIOP-015 | DEMOLICIÓN DE CONCRETO SIMPLE EN BANQUETAS, GUARNICIONES, FIRMES, POR MEDIOS MANUALES, INCLUYE: RETIRO DEL MATERIAL A BANCO DE OBRA INDICADO POR SUPERVISIÓN, ABUNDAMIENTO, MANO DE OBRA, EQUIPO Y HERRAMIENTA. | M3 | 20.49 |  |  | 0
SIOP-016 | CARGA MANUAL Y ACARREO EN CAMIÓN 1 ER. KILOMETRO, DE MATERIAL PRODUCTO DE EXCAVACIÓN Y/O DEMOLICIÓN, INCLUYE: MANO DE OBRA, EQUIPO Y HERRAMIENTA, (NORMA S. C. T. N-CTR-CAR-1-01-013-00). | M3 | 28 |  |  | 0
SIOP-017 | ACARREO EN CAMION A KILÓMETROS SUBSECUENTES DE MATERIAL PRODUCTO DE EXCAVACIÓN Y/O DEMOLICIÓN, INCLUYE: MANO DE OBRA, EQUIPO Y HERRAMIENTA. (NORMA S. C. T. N-CTR-CAR-1-01-013-00) | M3-KM | 28 |  |  | 0
A4.2 | LINEA PRINCIPAL |  |  |  |  | 0
SIOP-018 | EXCAVACION EN CEPAS POR MEDIO MANUALES, MATERIAL TIPO B, DE 0 A 2.00 M. DE PROFUNDIDAD, EN SECO, INCLUYE: AFINE DE TALUDES Y FONDO Y ACARREOS DEL MATERIAL EXCEDENTE FUERA DE LA OBRA AL LUGAR INDICADO POR LA SUPERVISION, MEDIDO EN BANCO. | M3 | 28 |  |  | 0
SIOP-019 | PASO EN HUECO EN MUROS Y/O LOSAS DE CONCRETO PARA PASO DE INSTALACIONES HIDROSANITARIAS, DE 10 A 20 CM DE DIAMETRO, INCLUYE: TRAZO, DEMOLICION, RESANE CON MORTERO CEMENTO-ARENA DE RIO EN PROP. 1:4, PERFILADO, MANO DE OBRA, HERRAMIENTA, ACARREOS DENTRO Y FUERA DE LA OBRA DEL MATERIAL PRODUCTO DE LA DEMOLICION Y LIMPIEZA DEL AREA DE TRABAJO. | PZA | 6 |  |  | 0
SIOP-020 | SUMINISTRO Y COLOCACION DE TUBO DE P.V.C. SANITARIO (ANGER) SERIE 20, CAMPANA, DE 4 (100 MM) DIAM., INCLUYE: CONEXIONES, TRAZO, EXCAVACION, CAMA DE ARENA, RELLENO COMPACTADO, DESPERDICIOS, PRUEBAS, PASOS POR CIMENTACION Y ACARREO DE MATERIALES AL SITIO DE SU COLOCACION." | M | 1.5 |  |  | 0
SIOP-021 | SUMINISTRO Y COLOCACION DE TUBO DE P.V.C. SANITARIO (ANGER) SERIE 25, CAMPANA, DE 6" (150 MM) DIAM., INCLUYE: CONEXIONES, TRAZO, EXCAVACION, PASOS POR CIMENTACION, CAMA DE ARENA, RELLENO COMPACTADO, DESPERDICIOS, PRUEBAS Y ACARREO DE MATERIALES AL SITIO DE SU COLOCACION. | M | 78 |  |  | 0
SIOP-022 | RELLENO EN CEPAS O MESETAS CON MATERIAL PRODUCTO DE LA EXCAVACION COMPACTADO AL 90% CON COMPACTADOR DE IMPACTO, EN CAPAS NO MAYORES DE 20 CM., INCLUYE: INCORPORACION DE AGUA NECESARIA, MANO DE OBRA, HERRAMIENTAS Y ACARREOS. | M3 | 23 |  |  | 0
SIOP-023 | SUMINISTRO E INSTALACIÓN DE SILLETA PVC DE 12"X 6" SANITARIO , INCLUYE: MANO DE OBRA, EQUIPO Y HERRAMIENTA. | PZA | 4 |  |  | 0
SIOP-024 | SUMINISTRO Y COLOCACION DE CODO DE PVC SANITARIO DE 6" DE DIAMETRO X 90°. INCLUYE:MANO DE OBRA Y MATERIALES MENORES PARA SU INSTALACION. | PZA | 4 |  |  | 0
SIOP-025 | REGISTRO SANITARIO DE 0.80 X 0.80 X 1.00 M, CON MURO DE LADRILLO DE LAMA DE 5.5 X 11.0 X 22.0 CM, ASENTADO CON MORTERO CEMENTO-ARENA 1:3, APLANADO CON MORTERO CEMENTO-ARENA DE RIO 1:3, TAPA DE CONCRETO F'C=200 KG/CM2, MARCO Y CONTRAMARCO DE ANGULO DE 1 1/2 X 1/8", DESPERDICIOS Y ACARREO DE MATERIALES AL SITIO DE SU UTILIZACION." | PZA | 5 |  |  | 0
A5 | BAÑOS |  |  |  |  | 0
A5.1 | DEMOLICION |  |  |  |  | 0
SIOP-026 | DEMOLICION DE PISO DE LOSETA Y AZULEJO DE CERAMICA, BARRO Y/O EQUIVALENTE EN PISO Y/O MURO, INCLUYE: LIMPIEZA, MANO DE OBRA, HERRAMIENTA, ACARREO DEL MATERIAL PRODUCTO DE LA DEMOLICIÓN HASTA EL CENTRO DE ACOPIO, PARA SU POSTERIOR RETIRO. | M2 | 12 |  |  | 0
SIOP-027 | CARGA MANUAL Y ACARREO EN CAMIÓN 1 ER. KILOMETRO, DE MATERIAL PRODUCTO DE EXCAVACIÓN Y/O DEMOLICIÓN, INCLUYE: MANO DE OBRA, EQUIPO Y HERRAMIENTA, (NORMA S. C. T. N-CTR-CAR-1-01-013-00). | M3 | 1.6 |  |  | 0
SIOP-028 | ACARREO EN CAMION A KILÓMETROS SUBSECUENTES DE MATERIAL PRODUCTO DE EXCAVACIÓN Y/O DEMOLICIÓN, INCLUYE: MANO DE OBRA, EQUIPO Y HERRAMIENTA. (NORMA S. C. T. N-CTR-CAR-1-01-013-00) | M3-KM | 1.8 |  |  | 0
A5.2 | DESMANTELAMIENTO |  |  |  |  | 0
SIOP-029 | DESINSTALACION DE MUEBLE DE BAÑO YA SEA INODORO, LAVABO, MINGITORIO, ETC. SIN RECUPERACION INCLUYE: DESCONEXION, HERRAMIENTAS, MANO DE OBRA, LIMPIEZA Y ACARREO DEL MUEBLE FUERA DE LA OBRA. | PZA | 12 |  |  | 0
SIOP-030 | DESMONTAJE SIN RECUPERACION DE LUMINARIAS DE SOBREPONER O DE EMPOTRAR A UNA ALTURA DE 0-3 M INCLUYE: ACARREO FUERA DE LA OBRA, MANO DE OBRA, EQUIPO Y HERRAMIENTA. | PZA | 18 |  |  | 0
SIOP-031 | DESINSTALACION Y RETIRO DE SALIDAS ELECTRICAS PARA LUMINARIAS, APAGADORES, CONTACTOS Y SECADORES DE MANO, A CUALQUIER NIVEL INCLUYE: RETIRO DE APAGADORES, CONTACTOS Y CONDUCTORES, HERRAMIENTA, MANO DE OBRA Y TODO LO NECESARIO PARA SU CORRECTA EJECUCION | SAL | 2 |  |  | 0
A5.3 | INSTALACION ELECTRICA |  |  |  |  | 0
SIOP-032 | CABLEADO DE SALIDA ELECTRICA PARA LUMINARIAS, APAGADORES, CONTACTOS Y SECADORES DE MANO, HASTA 4 M. DE LONGITUD EN DUCTERIA EXISTENTE, CABLE VINANEL THW-LS 600 V. A 75° C, 90° C, MARCA CONDUCTORES MONTERREY O EQUIVALENTE, INCLUYE: 2 CABLES DE COBRE THW CAL. 12 AWG. Y 1 CABLE DE COBRE THW CAL. 14 AWG, ENCINTADO, CONEXION A TIERRA, MATERIALES MENORES, HERRAMIENTA, MANO DE OBRA ESPECIALIZADA , CONEXIONES, LIMPIEZA DEL AREA DE TRABAJO, PRUEBAS, DESPERDICIOS Y ACARREO DEL MATERIAL AL SITIO DE SU COLOCACION, A CUALQUIER NIVEL. | SAL | 1 |  |  | 0
SIOP-033 | SALIDA ELECTRICA PARA LUMINARIAS, APAGADORES, CONTACTOS Y SECADORES DE MANO, OCULTA, CON TUBERIA Y CONEXIONES CONDUIT PVC TIPO PESADO DE 3/4" 19 MM. DE DIAMETRO HASTA 4 M. DE LONGITUD, CABLE VINANEL THW-LS 600 V. A 75° C, 90° C, MARCA CONDUCTORES MONTERREY O EQUIVALENTE, CABLE VINANEL 21 THW-LS 600 V. A 75° C, 90° C, MARCA CONDUMEX O EQUIVALENTE, 2 CABLES DE COBRE THW CAL. 12 AWG. Y 1 CABLE DE COBRE THW CAL. 14 AWG, CAJAS CUADRADAS, INCLUYE: TRAZO, RANURAS Y RESANES CON MORTERO CEMENTO- ARENA 1:3, MATERIALES MENORES Y DE CONSUMO, ELEMENTOS DE FIJACION, PRUEBAS, DESPERDICIOS, HERRAMIENTAS, MANO DE OBRA ESPECIALIZADA Y ACARREO DEL MATERIAL AL SITIO DE SU COLOCACION, EN CUALQUIER NIVEL. | SAL | 6 |  |  | 0
SIOP-034 | SUMINISTRO Y TENDIDO DE TUBO CONDUIT DE P.V.C. PESADO, DE 19 MM DIAM. INCLUYE: CONEXIONES, TRAZO, DESPERDICIOS, MATERIALES MENORES, PRUEBAS Y ACARREO AL SITIO DE SU COLOCACION. | M | 25 |  |  | 0
SIOP-035 | SUMINISTRO Y COLOCACION DE CABLE DE COBRE THW CAL. 12 AWG. INC. MATERIALES MENORES,PRUEBAS Y ACARREOS AL SITIO DE SU COLOCACION. | M | 82 |  |  | 0
SIOP-036 | SUMINISTRO Y COLOCACION DE CABLE DE COBRE THW CAL. 14 AWG. INC. MATERIALES MENORES,PRUEBAS Y ACARREOS AL SITIO DE SU COLOCACION. | M | 82 |  |  | 0
SIOP-037 | SUMINISTRO Y COLOCACION DE CABLE DE COBRE DESNUDO CAL. 14 AWG. INC. MATERIALES MENORES,PRUEBAS Y ACARREOS AL SITIO DE SU COLOCACION. | M | 82 |  |  | 0
SIOP-038 | SUMINISTRO Y COLOCACION DE APAGADOR SENCILLO MODUS BTICINO COLOR BLANCO O EQUIVALENTE INCLUYE: PLACA Y TAPA, MATERIALES MENORES, PRUEBAS, FLETES, DESPERDICIOS, ACARREOS AL SITIO DE SU COLOCACION Y TODO LO NECESARIO PARA SU CORRECTA COLOCACION. | PZA | 6 |  |  | 0
SIOP-039 | SUMINISTRO Y COLOCACION DE CONTACTO DUPLEX TIPO AMERICANO COLOR BLANCO O EQUIVALENTE INCLUYE: TAPA Y PLACA, MATERIALES MENORES, PRUEBAS, ELEMENTOS DE FIJACION, DESPERDICIOS Y ACARREO DEL MATERIAL AL SITIO DE SU COLOCACION, A CUALQUIER NIVEL. | PZA | 4 |  |  | 0
SIOP-040 | SUMINISTRO Y COLOCACION DE LUMINARIO TIPO GABINETE MCA TECNOLITE MOD LTL-3140/65/127 COLOR BLANCO O EQUIVALENTE, INCLUYE: LAMPARAS FLUORESCENTE 14W X3, MATERIALES MENORES, HERRAMIENTAS, MANO DE OBRA, PRUEBAS, FLETES, DESPERDICIO Y ACARREOS AL SITIO DE SU COLOCACION. | PZA | 18 |  |  | 0
A5.4 | SUMINISTRO Y COLOCACION DE PISO |  |  |  |  | 0
SIOP-041 | SUMINISTRO Y COLOCACION DE PISO DE LOSETA CERAMICA, MARCA INTERCERAMIC MODELO VERMONT GRAY 50X50 CMS, ASENTADO CON PEGA PISO Y JUNTEADO CON JUNTEADOR DE COLOR SIN ARENA, CON JUNTAS DE 3.00 MM. DE ANCHO MINIMO, INCLUYE: CORTE, REMATES, ESCUADRE, DESPERDICIOS, DESPATINADO, HERRAMIENTAS, MATERIALES, MANO DE OBRA, LIMPIEZA Y ACARREO DE MATERIALES AL SITIO DE SU UTILIZACION, A CUALQUIER NIVEL." | M2 | 16 |  |  | 0
SIOP-042 | SUMINISTRO Y COLOCACION DE LOSETA CERAMICA PARA MURO ( AZULEJO ), CON RECUBRIMIENTO ESMALTADO, IGUAL AL EXISTENTE EN OBRA, ASENTADO CON PEGAZULEJO Y CON JUNTEADOR DE COLOR, INCLUYE: TRAZO, CORTE, REMATES, ESCUADRE, DESPERDICIOS, DESPATINADO, HERRAMIENTAS, MATERIALES, MANO DE OBRA, LIMPIEZA Y ACARREO DE MATERIALES AL SITIO DE SU UTILIZACION, A CUALQUIER NIVEL. | M2 | 10.2 |  |  | 0
A5.5 | PINTURA |  |  |  |  | 0
SIOP-043 | SUMINISTRO Y APLICACION DE PINTURA DE ESMALTE ALQUIDALICO ANTICORROSIVO, ACABADO BRILLANTE, PARA INTERIORES Y EXTERIORES QUE NO DESPRENDA VAPORES TÓXICOS NI OLORES DESAGRADABLES, CON LAS SIGUIENTES CARACTERÍSTICAS ( SÓLIDOS POR PESO 49-60%, SÓLIDOS POR VOLUMEN 40-46%, VISCOSIDAD DE 110-160 UK A 25°C, DENSIDAD 0.9-1.2 TON/M3., BRILLO A 60°C, 90%, TIEMPO DE SECADO AL TACTO, < O = 6 HRS., TIEMPO DE SECADO DURO < O = 24 HRS., ADHERENCIA 100%, RENDIMIENTO EN SUP. LISA 8-10 M2/LT., DILUCIÓN MÁXIMA (AGUARRÁS, THINER), 15 %, EN HERRERIA CERRADA (DUELA DE LAMINA ACANALADA), TRABAJO TERMINADO, A DOS MANOS, INCLUYE: MATERIALES MENORES Y DE CONSUMO, ANDAMIOS, PREPARACION DE LA SUPERFICIE, HERRAMIENTAS, LIMPIEZA, MANO DE OBRA Y EQUIPO DE SEGURIDAD. A CUALQUIER NIVEL. | M2 | 12 |  |  | 0
A5.6 | MUEBLES DE BAÑO, ACCESORIOS Y EQUIPO |  |  |  |  | 0
SIOP-044 | SUMINISTRO E INSTALACION DE INODORO CON TANQUE BAJO, MODELO CONVENIENT CADET DE LABIOS ALARGADOS DE COLOR, MARCA AMERICAN STANDARD O SIMILAR. INCLUYE: ASIENTO DE PLASTICO, LLAVE ANGULAR FIG. 401, TANQUE, ACCESORIOS DE BRONCE PARA EL TANQUE BAJO, MATERIALES MENORES, LIMPIEZA, CUELLO DE CERA CON GUIA, PRUEBAS, HERRAMIENTAS, MANO DE OBRA Y ACARREO DE MATERIALES AL SITIO DE SU COLOCACION. | PZA | 4 |  |  | 0
SIOP-045 | SUMINISTRO Y COLOCACION DE LAVABO, BLANCO, MARCA AMERICAN STANDARD. LINEA ECONOMICA (MOD. VERACRUZ), INCLUYE: LLAVE ANGULAR FIG. 401, MANGUERA FLEXIBLE, CESPOL CROMADO, LLAVE INDIVIDUAL, CUBRETALADROS, MATERIALES MENORES Y DE CONSUMO, ELEMENTOS DE FIJACION, MANO DE OBRA CALIFICADA, LIMPIEZA DEL AREA DE TRABAJO, HERRAMIENTA, PRUEBAS Y ACARREO DE MATERIALES AL SITIO DE SU COLOCACION. | PZA | 6 |  |  | 0
SIOP-046 | SUMINISTRO Y COLOCACION DE DISPENSADOR DE PAPEL HIGIENICO MCA. JOFEL MOD. AZUR MAXI PH52001 O SIMILAR, INCLUYE: MATERIAL, MANO DE OBRA, EQUIPO Y HERRAMIENTA. | PZA | 4 |  |  | 0
SIOP-047 | SUMINISTRO Y COLOCACION DE DISPENSADOR DE JABON MCA. JOFEL MOD. AC54000 O SIMILAR INCLUYE: MATERIAL, MANO DE OBRA, EQUIPO Y HERRAMIENTA. | PZA | 8 |  |  | 0
SIOP-048 | SUMINISTRO Y COLOCACION DE DISPENSADOR DE TOALLA INTERDOBLADA MCA. JOFEL MOD. PT5100 O SIMILAR INCLUYE: MATERIAL, MANO DE OBRA, EQUIPO Y HERRAMIENTA. | PZA | 14 |  |  | 0
SIOP-049 | SUMINISTRO Y COLOCACION DE BARRA RECTA PARA PERSONAS CON CAPACIDADES DIFERENTES ACERO SATINADO MCA. HELVEX MOD. B-700-S O SIMILAR INCLUYE: MATERIAL, MANO DE OBRA, EQUIPO Y HERRAMIENTA. | PZA | 8 |  |  | 0
SIOP-050 | SUMINISTRO Y COLOCACIÓN DE MEZCLADORA DE LAVABO 4” ANTARES INCLUYE CONTRA DE REJILLA, CROMO MODELO HM-14 MARCA HELVEX O EQUIVALENTE INCLUYE: MANO DE OBRA CALIFICADA, MATERIALES MENORES, HERRAMIENTA, PRUEBAS, LIMPIEZA Y ACARREO DEL MATERIALES AL SITIO DE SU COLOCACIÓN. | PZA | 8 |  |  | 0
SIOP-051 | SUMINISTRO Y COLOCACIÓN DE COLADERA COLADERA DE UNA BOCA, DESAGÜE DE CONTORNO TAPA REDONDA, MODELO 24-HL MARCA HELVEX O EQUIVALENTE. INCLUYE: CONEXIONES, MATERIALES MENORES Y DE CONSUMO, NIVELACIÓN, HERRAMIENTAS, PRUEBAS, MANO DE OBRA Y ACARREOS AL SITIO DE SU INSTALACIÓN. | PZA | 4 |  |  | 0
SIOP-052 | SUMINISTRO Y COLOCACION DE LLAVE PUSH MARCA HELVEX MOD. TV-122 O SIMILAR CROMO INCLUYE: MATERIAL, MANO DE OBRA Y HERRAMIENTA | PZA | 2 |  |  | 0
SIOP-053 | SUMINISTRO Y COLOCACION DE MANGUERA COFLEX DE 1/2" PARA W.C. DE 35 CM DE LONGITUD. INCLUYE: FLETES, MANIOBRAS, ACARREO, COLOCACIÓN A CUALQUIER NIVEL, FIJACIÓN, PRUEBAS, MATERIALES MENORES Y HERRAMIENTA NECESARIA. | PZA | 4 |  |  | 0
SIOP-054 | SUMINISTRO Y COLOCACION DE MANGUERA COFLEX DE 1/2" PARA LAVABO DE 40 CM DE LONGITUD. INCLUYE: FLETES, MANIOBRAS, ACARREO, COLOCACIÓN A CUALQUIER NIVEL, FIJACIÓN, PRUEBAS, MATERIALES MENORES Y HERRAMIENTA NECESARIA. | PZA | 18 |  |  | 0
SIOP-055 | SUMINISTRO Y COLOCACION DE FREGADERO UNA TARJA DE ACERO INOXIDABLE CON ESCURRIDERO DE 1.20 M X 0.50 M. INCLUYE: LLAVES ANGULARES FIG. 401, SOPORTES, MATERIALES MENORES, PRUEBAS Y ACARREO DE MATERIALES AL SITIO DE SU COLOCACION. | PZA | 3 |  |  | 0
SIOP-056 | SUMINISTRO Y COLOCACION DE CESPOL DE PLOMO PARA TARJA. INCLUYE: MANO DE OBRA Y HERRAMIENTA. | PZA | 12 |  |  | 0
SIOP-057 | SUMINISTRO Y COLOCACION DE CANASTA Y CONTRACANASTA PARA TARJA EN ACERO INOXIDABLE. INCLUYE: MANO DE OBRA Y LO NECESARIO PARA SU CORRECTA EJECUCION. | PZA | 3 |  |  | 0
SIOP-058 | SUMINISTRO Y COLOCACION DE LLAVE MEZCLADORA PARA TARJA MCA. URREA CAT. 320LB CON MANERALES. INCLUYE: MANO DE OBRA Y MATERIALES MENORES PARA SU COLOCACION. | PZA | 3 |  |  | 0
SIOP-059 | SUMINISTRO Y COLOCACION DE ESPEJO DE 4 MM. CON MARCO DE ALUMINIO ANODIZADO NATURAL DE 2" CAT. 10103, Y FONDO DE TRIPLAY DE PINO DE 6 MM. INCLUYE: SUMINISTRO, MANO DE OBRA, COLOCACION A CUALQUIER ALTURA Y TODO LO NECESARIO PARA SU CORRECTA EJECUCION. | M2 | 1.2 |  |  | 0
A6 | AZOTEA |  |  |  |  | 0
A6.1 | DEMOLICION |  |  |  |  | 0
SIOP-060 | DESPRENDIMIENTO DE IMPERMEABILIZANTE CON DOS CAPAS DE REFUERZO CON ESPESOR PROMEDIO DE 3-5 MM., INCLUYE: ANDAMIOS, MANO DE OBRA, EQUIPO Y HERRAMIENTA, ACARREO DEL MATERIAL PRODUCTO DE LA DEMOLICIÓN HASTA EL CENTRO DE ACOPIO, PARA SU POSTERIOR RETIRO. | M2 | 210 |  |  | 0
SIOP-061 | DEMOLICION DE ENLADRILLADO EN AZOTEA DE 17 X 17, INCLUYE: ACOPIO DE MATERIAL PARA SU POSTERIOR RETIRO, MANO DE OBRA, EQUIPO Y HERRAMIENTA, ACARREO DEL MATERIAL PRODUCTO DE LA DEMOLICIÓN HASTA EL CENTRO DE ACOPIO, PARA SU POSTERIOR RETIRO. | M2 | 210 |  |  | 0
SIOP-062 | DEMOLICION DE FORMA MANUAL DE ENTORTADO DE ESPESOR VARIABLE, INCLUYE: HERRAMIENTAS, LIMPIEZA DEL AREA DE TRABAJO, MANO DE OBRA Y ACARREO DEL MATERIAL PRODUCTO DE LA DEMOLICION DEL AREA DE DEMOLICION A CENTRO DE ACOPIO PARA SU POSTERIOR RETIRO | M3 | 3.4 |  |  | 0
SIOP-063 | CARGA MANUAL Y ACARREO EN CAMIÓN 1 ER. KILOMETRO, DE MATERIAL PRODUCTO DE EXCAVACIÓN Y/O DEMOLICIÓN, INCLUYE: MANO DE OBRA, EQUIPO Y HERRAMIENTA, (NORMA S. C. T. N-CTR-CAR-1-01-013-00). | M3 | 18.4 |  |  | 0
SIOP-064 | ACARREO EN CAMION A KILÓMETROS SUBSECUENTES DE MATERIAL PRODUCTO DE EXCAVACIÓN Y/O DEMOLICIÓN, INCLUYE: MANO DE OBRA, EQUIPO Y HERRAMIENTA. (NORMA S. C. T. N-CTR-CAR-1-01-013-00) | M3-KM | 18.4 |  |  | 0
A6.2 | ALBAÑILERIA |  |  |  |  | 0
SIOP-065 | RENIVELACION DE LOSA A BASE DE CONCRETO F´C= 100 KG/CM2, DE 7 CM. DE ESPESOR PROMEDIO, PARA DAR PENDIENTES EN ENTREPISO Y/O AZOTEA, ACABADO APALILLADO, PARA RECIBIR TEJA, IMPERMEABILIZANTE Y/O ENLADRILLADO, INCLUYE: MATERIALES, LECHADA DE CEMENTO GRIS C/ IMPERMEABILIZANTE INTEGRAL A RAZON DE 1 KG/SACO DE CEMENTO, NIVELACION, ELEVACIONES, DESPERDICIOS, HERRAMIENTAS, LIMPIEZA, MANO DE OBRA Y ACARREOS DE MATERIALES A LUGAR DE SU COLOCACION. EN CUALQUIER NIVEL. | M2 | 210 |  |  | 0
SIOP-066 | ENLADRILLADO DE AZOTEA CON LADRILLO DE BARRO ROJO RECOCIDO DE 17.0 X 17.0 CM, ASENTADO CON MORTERO CEMENTO-ARENA 1:3. INC.: LECHADA DE CEMENTO GRIS Y COLOR ROJO TERRACOTA CON IMPERMEABILIZANTE INTEGRAL (1 KG/SACO DE CEMENTO), REMATE ORILLERO (2 HILADAS) Y ACARREO DE MATERIALES AL SITIO DE SU COLOCACION. | M2 | 210 |  |  | 0
SIOP-067 | ZAVALETA EN AZOTEA CON LADRILLO DE AZOTEA DE 17 X 17 CMS., ASENTADO CON MORTERO CEMENTO-ARENA EN PROP. 1:3., INCLUYE: TRAZO, LECHADA DE CEMENTO GRIS, ARENA DE RIO CERNIDA Y COLOR ROJO TERRACOTA CON IMPERMEABILIZANTE INTEGRAL A RAZON DE 2 KG/SACO DE CEMENTO, DESPERDICIOS, HERRAMIENTAS, LIMPIEZA, MANO DE OBRA Y ACARREO DE MATERIALES AL LUGAR DE SU UTILIZACION, A CUALQUIER NIVEL. | M | 95.2 |  |  | 0
A6.3 | IMPERMEABILIZANTE |  |  |  |  | 0
SIOP-068 | SUMINISTRO Y COLOCACION PASA® MULTI CAPE APP FVG 3,5 MM DE ESPESOR O EQUIVALENTE, CON GRAVILLA MEJORADA PLUS, ACABADO/COLOR BLANCO/ROJO, IMPERMEABILIZANTE PREFABRICADO A BASE DE ASFALTO MODIFICADO CON POLIPROPILENO ATÁCTICO, CON ACABADO GRANULAR DE GRAVILLA PLUS, RESISTE MOVIMIENTOS TÉRMICO ESTRUCTURALES DE ORDEN INTERMEDIO, LIBRE DE MANTENIMIENTO, SE APLICARA UNA MANO DE PROTECTO HIDROPRIMER O EQUIVALENTE, RESANE GRIETAS Y FISURAS DE LAS SUPERFICIES Y CALAFATEE PUNTOS CRÍTICOS COMO BAJADAS DE AGUA PLUVIAL, BASES, SOPORTES, ETC. CON PASA®PROTECTOCEMENT O EQUIVALENTE: , POSTERIORMENTE SE COLOCARA PASA® MULTI CAPE APP FVG, INCLUYE: CARTA GARANTIA DE 5 AÑOS, MANO DE OBRA, MATERIALES, EQUIPO Y HERRAMIENTA. | M2 | 220 |  |  | 0
SIOP-069 | SUMINISTRO Y APLICACION DE PREMIUM: IMPERMEABILIZANTES ACRÍLICOS ECOLÓGICOS, MUY FLEXIBLES, AISLAFLEX 5+1 AÑOS DE PROTECCIÓN O EQUIVALENTE: EN COLOR BLANCO AYUDA A REDUCIR LA TEMPERATURA HASTA 12% EN EL INTERIOR DE LOS INMUEBLES. , APLICADO CON BROCHA O CEPILLO, COMO PRIMARIO APLICAR UNA MANO DE AISLAFLEX SELLO O EQUIVALENTE SIN DILUIR, RESANE Y CALAFATEO USE AISLAFLEX TODO TERRENO O EQUIVALENTE CON ESPÁTULA TRIANGULAR PARA TRATAR GRIETAS: APLIQUE EN LA GRIETA, PRIMER CAPA APLICAR SIN DILUIR AISLAFLEX 5+1, A RAZÓN DE 0,5 L/M2. , COLOCACIÓN DEL REFUERZO PASA® PROTECTO MALLA PLUS O EQUIVALENTE, DEJAR SECAR DE 12 A 24 HORAS, APLICAR UNA SEGUNDA CAPA SIGUIENDO UNA DIRECCIÓN TRANSVERSAL, A RAZÓN DE 0,5 L/M2 , INCLUYE: CARTA GARANTIA POR 5 AÑOS, MANO DE OBRA, MATERIALES, EQUIPO Y HERRAMIENTA. | M2 | 4.5 |  |  | 0
A7 | LIMPIEZA |  |  |  |  | 0
SIOP-070 | LIMPIEZA AL FINAL DE LA OBRA EN FORMA MANUAL INCLUYE: TODO LO NECESARIO PARA SU CORRECTA EJECUCION. | M2 | 830 |  |  | 0
A8 | GENERALES |  |  |  |  | 0
SIOP-071 | FIRME DE 10 CM ACABADO COMÚN, ARMADO CON MALLA 6X6/10-10, DE CONCRETO F'C= 200 KG/CM2, INCLUYE: SUMINISTRO DE MATERIALES, ACARREOS, NIVELACIÓN, CIMBRADO DE FRONTERAS, MANO DE OBRA, EQUIPO Y HERRAMIENTA. | M2 | 180 |  |  | 0
SIOP-072 | DEMOLICIÓN DE APLANADO DE MEZCLA EN MURO CON ESPESOR DE 3 CM., PROMEDIO, INCLUYE: ANDAMIOS, MANO DE OBRA, EQUIPO Y HERRAMIENTA. | M2 | 134.1 |  |  | 0
SIOP-073 | DEMOLICIÓN DE MAMPOSTERIA A BASE DE PIEDRA BRAZA A MANO, CON MARRO Y CUÑA, INCLUYE: MANO DE OBRA, EQUIPO Y HERRAMIENTA. | M3 | 3.6 |  |  | 0
SIOP-074 | CIMIENTO DE PIEDRA BRAZA, ASENTADA CON MORTERO CEMENTO ARENA 1:4, ACABADO COMÚN, INCLUYE: MATERIALES, ACARREOS, CORTES, DESPERDICIOS, MANO DE OBRA, EQUIPO Y HERRAMIENTA. | M3 | 18.2 |  |  | 0
SIOP-075 | RANURA PARA ALOJAR TUBERÍA CONDUIT HASTA DE 3/4" DE DIÁMETRO, EN MUROS, INCLUYE: RESANE CON MORTERO CEMENTO ARENA 1:5, MANO DE OBRA, EQUIPO Y HERRAMIENTA. | M | 2.8 |  |  | 0
SIOP-076 | TINACO DE BICAPA 1100 LITROS C/ACCS ROTOPLAS, INCLUYE: SUMINISTRO, INSTALACIÓN, MANO DE OBRA, EQUIPO Y HERRAMIENTA. | PZA | 2 |  |  | 0
SIOP-077 | CISTERNA DE 5000 LITROS C/BOMBA Y ACC ROTOPLAS, INCLUYE: SUMINISTRO, INSTALACIÓN, MANO DE OBRA, EQUIPO Y HERRAMIENTA. | PZA | 1 |  |  | 0
SIOP-078 | PINTURA DE ESMALTE 100 DE LA MARCA COMEX, SOBRE SUPERFICIES METÁLICAS A DOS MANOS, APLICADA CON COMPRESORA, INCLUYE: PREPARACIÓN DE LA SUPERFICIE, MATERIALES, MANO DE OBRA, EQUIPO Y HERRAMIENTA. | M2 | 2.3 |  |  | 0
SIOP-079 | SALIDA HIDRÁULICA PARA LLAVE DE JARDIN A BASE DE TUBERÍA DE COBRE DE 13 MM., INCLUYE: SUMINISTRO DE MATERIALES, INSTALACIÓN, MANO DE OBRA, EQUIPO Y HERRAMIENTA. | SAL | 3 |  |  | 0
SIOP-080 | SUMINISTRO E INSTALACION DE CALENTADOR SOLAR DE 200LTS CON COLECTOR PLANO, INCLUYE: SUMINISTRO, ACCESORIOS, INSTALACION, MANO DE OBRA, EQUIPO Y HERRAMIENTAS | PZA | 1 |  |  | 0
SIOP-081 | CIMIENTO DE PIEDRA BRAZA, ASENTADA CON MORTERO CEMENTO ARENA 1:4, ACABADO COMÚN, INCLUYE: MATERIALES, ACARREOS, CORTES, DESPERDICIOS, MANO DE OBRA, EQUIPO Y HERRAMIENTA. | M3 | 1 |  |  | 0
SIOP-082 | CADENA DE 15X20 CM. DE CONCRETO HECHO EN OBRA DE F'C=200 KG/CM2, ACABADO COMÚN, ARMADA CON 4 VARILLAS DE 3/8" Y ESTRIBOS DEL NO.2 A CADA 20 CM., INCLUYE: MATERIALES, ACARREOS, CORTES, DESPERDICIOS, TRASLAPES, AMARRES, CIMBRADO, COLDADO, DESCIMBRADO, MANO DE OBRA, EQUIPO Y HERRAMIENTA. | M | 6 |  |  | 0
SIOP-083 | MURO DE 14 CM. DE ESPESOR, DE TABIQUE ROJO RECOCIDO, ASENTADO CON MEZCLA CEMENTO ARENA 1:5 ACABADO COMÚN, INCLUYE: MATERIALES, MANO DE OBRA, EQUIPO Y HERRAMIENTA. | M2 | 8 |  |  | 0
SIOP-084 | CASTILLO DE 15X20 CM. DE CONCRETO HECHO EN OBRA DE F'C=150 KG/CM2, ACABADO COMÚN, ARMADO CON ARMEX 15-20-4., INCLUYE: MATERIALES, ACARREOS, CORTES, DESPERDICIOS, TRASLAPES, AMARRES, CIMBRADO, COLADO, DESCIMBRADO, MANO DE OBRA, EQUIPO Y HERRAMIENTA. | M | 4 |  |  | 0
SIOP-085 | APLANADO ACABADO FINO SOBRE MUROS, CON MEZCLA CEMENTO ARENA EN PROPORCIÓN DE 1:5, INCLUYE: SUMINISTRO DE MATERIALES, ACARREOS, ANDAMIOS, LIMPIEZA, MANO DE OBRA, EQUIPO Y HERRAMIENTA. | M2 | 135 |  |  | 0
SIOP-086 | LÍNEA HIDRÁULICA DE LLANADO DEL CUADRO DE MEDIDOS A LA CISTERNA CON TUBERÍA DE COBRE DE 13 MM. DE DIÁMETRO, INCLUYE: 6 M. DE TUBO, 6 CODOS, 4 CONECTORES CUERDA INTERIOR, 1 TEE, 1 TUERCA UNIÓN SOLDABLE, 1 LLAVE COMPUERTA, UNA LLAVE DE JARDIN, 1 VALVULA PARA FLOTADOR, Y FLOTADOR, MATERIALES, MANO DE OBRA, EQUIPO Y HERRAMIENTA. | PZA | 1 |  |  | 0
SIOP-087 | LÍNEA HIDRÁULICA DE SUCCIÓN Y LLENADO A TINACO CON TUBERÍA DE COBRE DE 1", INCLUYE: 2 CODOS 90°X1", 1 CODO 45°X1", 1 YEE 1", 1 REDUCCIÓN BUSHING DE 1"X3/4", 1 VÁLVULA COMPUERTA DE 3/4", 1 TAPÓN MACHO DE 3/4", 1 VÁLVULA CHECK PICHANCHA DE 1", 1 TUERCA UNIÓN SOLDABLE DE 1" Y 18 M. DE TUBERÍA DE 1", MANO DE OBRA, INSTALACIÓN Y PRUEBAS. | PZA | 2 |  |  | 0
SIOP-088 | SUMINISTRO E INSTALACION DE SALIDA PARA, TV., VIDEO, INTERCOMUNICACION, HUMO Y SONIDO, OCULTA, CON TUBERIA Y CONEXIONES CONDUIT GALVANIZADA PARED GRUESA DE AJUSTE ETIQUETA VERDE DE 19 Y 25 MM. DE DIAMETRO, ALAMBRE GUIA GALV. CAL. 14, , CAJA REGISTRO Y TAPA REALZADA, INCLUYE: MATERIALES MENORES, ELEMENTOS DE FIJACION, PRUEBAS, DESPERDICIOS Y ACARREO DEL MATERIAL AL SITIO DE SU COLOCACION, A CUALQUIER NIVEL. | SAL | 2 |  |  | 0
SIOP-089 | SUMINISTRO Y COLOCACIÓN DE SALIDA PARA VOZ, DATOS, CAMARAS, EQUIPO WIFI, TODO A BASE DE TUBERÍA GALVANIZADA PARED DELGADA CON DIAMETROS DESDE 21 HASTA 41 MM, INCLUYE: CONECTOR GIGA SPEED XL PARA FACE PLATE, CURVAS, COPLES, CONECTORES, CAJAS REGISTRO GALVANIZADAS RACO DE 4 X 4", REGISTROS, TAPA REALZADA, CABLE UTP CATEGORIA 6A, CONECTOR RJ45 CAT. 6A, FACE PLATE, MANO DE OBRA, HERRAMIENTA, ACARREOS, FIJACION, NIVELACION, CONEXION Y TODO LO NECESARIO PARA SU CORRECTA INSTALACION Y FUNCIONAMIENTO, DISTANCIA APROX 45MTS, VER PLANOS PARA MAS ESPECIFICACIONES." | SAL | 2 |  |  | 0
SIOP-090 | CABLE THW CAL. 10, COLOR BLANCO DE LA MARCA CONDUMEX, INCLUYE: SUMINISTRO DE MATERIALES, ACARREOS, INSTALACIÓN, PRUEBAS, MANO DE OBRA, EQUIPO Y HERRAMIENTA. | M | 80 |  |  | 0
SIOP-091 | CABLE THW CAL. 8, COLOR BLANCO DE LA MARCA CONDUMEX, INCLUYE: SUMINISTRO DE MATERIALES, ACARREOS, INSTALACIÓN, PRUEBAS, MANO DE OBRA, EQUIPO Y HERRAMIENTA. | M | 80 |  |  | 0
SIOP-092 | CABLE THW CAL. 6, COLOR BLANCO DE LA MARCA CONDUMEX, INCLUYE: SUMINISTRO DE MATERIALES, ACARREOS, INSTALACIÓN, PRUEBAS, MANO DE OBRA, EQUIPO Y HERRAMIENTA. | M | 80 |  |  | 0
SIOP-093 | SUMINISTRO E INSTALACION DE BRAZO HIDRAULICO MCA. RIOBI PARA PUERTAS DE ACCESO PEATONAL, INCLUYE: MATERIALES, MANO DE OBRA EQUIPO Y HERRAMIENTAS, ASI COMO TODO LO NECESARIO PARA SU CORRECTA EJECUCION | PZA | 6 |  |  | 0
SIOP-094 | SUMINISTRO Y COLOCACIÓN DE MOTOBOMBA CENTRIFUGA DE 3/4 HP M-BCHP .75 DICA INCLUYE LO SIGUIENTE: MOTOBOMBA CENTRIFUGA, MANO DE OBRA, EQUIPO Y HERRAMIENTAS NECESARIA PARA SU CONEXIÓN | PZA | 1 |  |  | 0
SIOP-095 | SUMINISTRO E INSTALACION DE EXTRACTOR SOLER&PALAU MODELO FUTURE 150 CON VELOCIDAD 2,450 RPM, 34W, 127V, 300M3, PESO DE 1KG POR EQUIPO. | PZA | 2 |  |  | 0
SIOP-096 | SISTEMA DE AIRE ACONDICIONADO TIPO MINISPLIT SOLO FRIO MARCA DAIKINR SEER CON CAPACIDAD DE 1 TR LISTO PARA OPERAR A 220V/1F/60H. MODELO FT-N12CL220/R-N12CL220 INCLUYE MATERIALES, MANO DE OBRA, HERRAMIENTA MENOR, CONEXIÓN E INSTALACION | PZA | 10 |  |  | 0
SIOP-097 | SISTEMA DE AIRE ACONDICIONADO TIPO MINISPLIT SOLO FRIO MARCA DAIKINR SEER CON CAPACIDAD DE 1.5 TR LISTO PARA OPERAR A 220V/1F/60H. MODELO FT-N18CL220/R-N18CL220 INCLUYE MATERIALES, MANO DE OBRA, HERRAMIENTA MENOR, CONEXIÓN E INSTALACION | PZA | 5 |  |  | 0
SIOP-098 | SISTEMA DE AIRE ACONDICIONADO TIPO MINISPLIT SOLO FRIO MARCA DAIKINR SEER CON CAPACIDAD DE 2 TR LISTO PARA OPERAR A 220V/1F/60H. MODELO FT-N24CL220/R-N24CL220 INCLUYE MATERIALES, MANO DE OBRA, HERRAMIENTA MENOR, CONEXIÓN E INSTALACION | PZA | 2 |  |  | 0
SIOP-099 | REGISTRO ELÉCTRICO DE 0.6 X 0.4 M. DE MEDIDAS INTERIORES Y 1 M. DE PROFUNDIDAD, A BASE DE MUROS DE TABIQUE ROJO RECOCIDO, ASENTADO CON MEZCLA DE CEMENTO ARENA EN PROPORCIÓN DE 1:5, APLANADO ACABADO PULIDO EN INTERIOR, SOBRE BASE DE TEZONTLE DE 10 CM DE ESPESOR, CON TAPA DE CONCRETO DE 6 CMS.DE ESPESOR, DE CONCRETO HECHO EN OBRA DE F'C= 200 KG/CM2, A BASE DE MARCO Y CONTRAMARCO COMERCIAL, INCLUYE: TRAZO, NIVELACIÓN, EXCAVACIÓN, MATERIALES, ACARREOS, DESPERDICIOS, LIMPIEZA, MANO DE OBRA, EQUIPO Y HERRAMIENTA. | PZA | 6 |  |  | 0
SIOP-100 | REGISTRO DE TIERRAS CON VARILLA DE COBRE COPPERWELD DE 16 MM. Y 3.00 M. DE LONGITUD, EN TUBO DE CONCRETO DE 35 CM. CON TAPA Y 25 LB. DE COMPUESTO INTENSIFICADOR, INCLUYE, CONECTOR MECÁNICO, MANO DE OBRA, EQUIPO Y HERRAMIENTA. | PZA | 1 |  |  | 0
SIOP-101 | SUMINISTRO E INSTALACION DE LUMINARIO DE EMPOTRAR EN MURO FIJO 132*130*320 MM CON LAMPARA LED SMD CUERPO DE PLASTICO ÓPTICA DIFUSA ATENUABLE A 19 E26 11W 127 V-60HZ 6500 K LUZ FRIA | PZA | 8 |  |  | 0
SIOP-102 | INTERRUPTOR DE SEGURIDAD 3P 50A. NEMA 3R, CATÁLOGO NO. D321NRB, 240V SERVICIO GENERAL CLASE 3130, INCLUYE: SUMINISTRO, INSTALACIÓN, MANO DE OBRA, EQUIPO Y HERRAMIENTA. | PZA | 1 |  |  | 0
SIOP-103 | SUMINISTRO E INSTALACIÓN DE VENTILADOR DE TECHO TIPO INDUSTRIAL MCA. ESTEVEZ MODELO GRECO 56 PG, EN ACABADO COLOR BLANCO, 5 VELOCIDADES, CON 3 ASPAS DE 56 PULGADAS, CONSUMO DE 101 WATTS E INTENSIDAD DE 127 VOLTS. | PZA | 8 |  |  | 0
SIOP-104 | SALIDA PARA GAS, INCLUYE CONEXIONES Y VÁLVULA DE PASO, MANO DE OBRA, EQUIPO Y HERRAMIENTA | SAL | 1 |  |  | 0
SIOP-105 | SALIDA PARA GAS, INCLUYE: 2 M TUBO DE COBRE "L" DE 25 MM, 3 M TUBO DE COBRE "L" DE 13 MM, 1 M TUBO DE COBRE "L" DE 19 MMTEE COBRE, VÁLVULA DE PASO, CODO COBRE A 90°, CONECTOR COBRE A ROSCA A 13 MM, CONECTOR COBRE A ROSCA 25 MM, REDUCCIÓN BUSHING CON CAMPANA DE COBRE Y SOLDADURA 50X50, MANO DE OBRA ESPECIALIZADA, EQUIPO Y HERRAMIENTA | SAL | 1 |  |  | 0
SIOP-106 | CUBIERTA DE LÁMINA MULTYTECHO DE 1 1/2" CAL. 26/26, INCLUYE: SUMINISTRO, ACARREOS, ELEVACIONES, FIJACIÓN, TAPAJUNTAS, MANO DE OBRA, EQUIPO Y HERRAMIENTA. | M2 | 22 |  |  | 0
SIOP-107 | REJA A BASE DE SISTEMA REJA DEACERO CON PANELES DE 2..5 MTS DE ALTURA A BASE DE VARILLAS CAL. 6 (4.89MM.) CON UNA SEPARACION DE 5 CM. ENTRE VARILLAS INCLUYE: POSTES CUADRADOS DEACERO , TAPON POSTE, ABRAZADERA CON SISTEMA DE TORNILLOS ALLEN DE 5X 45MM. BASE DE POSTE DE 10 CM. DE ALTURA Y PLACA DE 12.0 CM. X 12.0 CM. SUJETA A BASE DE TORNILLOS DE EXPANSORES | M | 120 |  |  | 0
SIOP-108 | REPISON DE CONCRETO ARMADO HECHO EN OBRA DE F'C=200 KG/CM2, CON FORMA TRAPEZOIDAL SECCIÓN DE 50 CM DE ANCHO X 10 CMS DE ESPESOR A LOS EXTREMOS Y 15 CMS AL CENTRO, ACABADO COMUN, ARMADO CON 4 VARILLAS DE 3/8" Y ESTRIBOS DEL NO. 2 A CADA 20CM, INCLUYE: MATERIALES, ARMADO, CIMBRADO, COLADO, DESCIMBRADO, MANO DE OBRA, EQUIPO Y HERRAMIENTA. | ML | 120 |  |  | 0
SIOP-109 | BARANDAL METALICO DE 0.90 M. DE ALTURA A BASE DE POSTES DE PTR DE 2X2 VERDE, A CADA 2 M. CON PASAMANOS A BASE DE TUBO CED.30 DE 2 (PULGADAS), PERFILES VERTICALES DE 0.60 M. DE ALTURA, A CADA 1.00 M. DE REDONDO DE 3/4 (PULGADAS), Y 2 PERFILES HORIZONTALES ADICIONALES DE REDONDO DE 3/4 (PULGADAS), 0.30 M2. DE PLACA DE ACERO DE 1/8 DE ESPESOR Y 1 PLACA DE ANCLAJE DE ACERO DE 0.15 POR 0.15 MTS. DE 3/8 DE PULGADA DE ESPESOR POR CADA POSTE CON 2 TAQUETES DE EXPANSIÓN DE 3/8 DE DIÁMETRO POR CADA PLACA. INCLUYE: APLICACIÓN DE PRIMER ANTICORROSIVO Y ACABADO CON PINTURA DE ESMALTE, MATERIALES, ACARREOS, CORTES, DESPERDICIOS, APLICACIÓN DE SOLDADURA, ESMERILADO, FIJACIÓN, MANO DE OBRA, EQUIPO Y HERRAMIENTA | KG | 1415.2 |  |  | 0
SIOP-110 | RELLENO CON TEPETATE, COMPACTADO CON BAILARINA AL 90% PROCTOR, ADICIONANDO AGUA, INCLUYE: MANO DE OBRA, EQUIPO Y HERRAMIENTA. | M3 | 16 |  |  | 0
SIOP-111 | SUMINISTRO Y COLOCACIÓN DE LUMINARIA AUTONOMA SOLAR 1X40W. INCLUYE: LAMPARA SOLAR 40W 12 V (TEMPO-CONTROLADOR INCLUIDO) GO SOLAR, PANEL SOLAR POLICRISTALINO 160W QXPV, 2 BATERÍAS CICLO PROFUNDO SELLADA 105AH 12V PARTS MASTER, CAJA METÁLICA PARA 2 BATERÍAS, POSTE CÓNICO 6M CIRCULAR - PINTURA EN ACEITE (LUMINARIAS), BRAZO 1.20M, ANCLA PARA POSTE 3/4 X 75, BASE PARA PANEL SOLAR 150W 1 MODULO (LUMINARIAS), 6 M DE CABLE USO RUDO 2 X 12, 6 M DE CABLE POT 14, KIT DE ACCESORIOS PAQUETE LUMINARIA, MANO DE OBRA, HERRAMIENTA, EQUIPO, LIMPIEZA DEL ÁREA DE TRABAJO Y TODO LO NECESARIO PARA SU CORRECTA INSTALACIÓN. | PZA | 12 |  |  | 0
B | Rehabilitación del Centro de Salud Bolaños, CLUES JCSSA001075 en el municipio de Bolaños, Jalisco. |  |  |  |  | 0
B1 | PUERTAS Y VENTANAS |  |  |  |  | 0
B1.1 | DESMANTELAMIENTO |  |  |  |  | 0
SIOP-112 | DESMONTAJE SIN RECUPERACION DE PUERTAS Y VENTANAS, DE HERRERIA, ALUMINIO Y MADERA INCLUYE: ACARREO FUERA DE LA OBRA, MANO DE OBRA Y HERRAMIENTA. | M2 | 65 |  |  | 0
SIOP-113 | DESMONTAJE DE PUERTA DE MADERA, HERRERIA, ALUMINIO Y MULTYPANEL HASTA 2.10 M. DE ALTURA CON MARCO, SIN RECUPERACIÓN, INCLUYE: ACARREO FUERA DE LA OBRA, MANO DE OBRA, EQUIPO Y HERRAMIENTA. | M2 | 82 |  |  | 0
B1.2 | PUERTA Y VENTANA |  |  |  |  | 0
SIOP-114 | BOQUILLAS Y BOLEOS EN PUERTAS Y VENTANAS, CON MORTERO CEMENTO-CAL-ARENA 1:2:6, INCLUYE: ANDAMIOS Y ACARREO DE MATERIALES AL SITIO DE SU UTILIZACION. | M | 105 |  |  | 0
SIOP-115 | AMPLIACION DE VANO PARA PUERTA Y VENTANA HASTA 0.50 CM DE ANCHO, INCLUYE: DEMOLICION DE MURO EXISTENTE Y ELEMENTOS ESTRUCTURALES, REPOSICION DEL MISMO MURO , CASTILLO, APLANADO, EMBOQUILLADOS, BOLEOS, RESANES, ACABADO AL TERMINADO AL EXISTENTE | PZA | 12 |  |  | 0
SIOP-116 | SUMINISTRO Y COLOCACION DE PUERTA DE TAMBOR CON TRIPLAY DE CAOBILLA DE 6 MM. POR AMBAS CARAS, DE 0.95 MTS. X 2.10 MTS. FORMADA A BASE DE BASTIDOR Y MARCO DE MADERA DE PINO DE PRIMERA DE 2" X 1 1/2" Y PEINAZOS DE 1 1/2" X 1 1/2" A CADA 30 CMS. EN AMBOS SENTIDOS, ACABADO ENTINTADO Y LACA BRILLANTE TRANSPARENTE, INCLUYE: MARCO Y TOPES DE MADERA, JAMBAS, CHAPA SCOVILL MODELO A-52-PS, RESANADOR PARA MADERA, BISAGRA DE LIBRO DE 3", DESPERDICIOS, MATERIALES MENORES Y DE CONSUMO, HERRAMIENTAS, ACARREO DE MATERIALES AL SITIO DE SU COLOCACION, LIMPIEZA DEL AREA DE TRABAJO Y MANO DE OBRA ESPECIALIZADA. | PZA | 16 |  |  | 0
SIOP-117 | SUMINISTRO, HABILITADO Y COLOCACION DE CANCELERIA FABRICADA EN ALUMINIO ANODIZADO EN COLOR BLANCO CON PERFILES COMERCIALES DE 2 X 1.25", MCA. CUPRUM, LINEA PANORAMA O EQUIVALENTE INCLUYE: TRAZO, CORTES, AJUSTES, MATERIALES, CORREDERAS, JALADERAS, OPERADORES, REPISON, SELLADO PERIMETRAL, SILICON, VINIL, HERRAJES, ELEMENTOS DE FIJACION, MATERIALES MENORES Y DE CONSUMO, DESPERDICIOS, HERRAMIENTAS, MANO DE OBRA ESPECIALIZADA, LIMPIEZA, FLETES, EQUIPO Y COLOCACION A CUALQUIER NIVEL. | M2 | 29 |  |  | 0
SIOP-118 | SUMINISTRO, FABRICACION Y COLOCACION DE HERRERIA TUBULAR Y/O ESTRUCTURAL, INCLUYE: SOLDADURA, ELEMENTOS DE FIJACION, MATERIALES MENORES, DESCALIBRES, DESPERDICIOS, BISAGRAS, FONDO ANTICORROSIVO, FLETES, HERRAMIENTAS, EQUIPO, MANO DE OBRA Y ACARREO DE MATERIALES AL SITIO DE SU UTLIZACION. | KG | 580 |  |  | 0
SIOP-119 | SUMINISTRO Y APLICACION DE PINTURA DE ESMALTE ALQUIDALICO ANTICORROSIVO, ACABADO BRILLANTE, PARA INTERIORES Y EXTERIORES QUE NO DESPRENDA VAPORES TÓXICOS NI OLORES DESAGRADABLES, CON LAS SIGUIENTES CARACTERÍSTICAS ( SÓLIDOS POR PESO 49-60%, SÓLIDOS POR VOLUMEN 40-46%, VISCOSIDAD DE 110-160 UK A 25°C, DENSIDAD 0.9-1.2 TON/M3., BRILLO A 60°C, 90%, TIEMPO DE SECADO AL TACTO, < O = 6 HRS., TIEMPO DE SECADO DURO < O = 24 HRS., ADHERENCIA 100%, RENDIMIENTO EN SUP. LISA 8-10 M2/LT., DILUCIÓN MÁXIMA (AGUARRÁS, THINER), 15 %, EN VENTANERIA, MEDIDA POR UN SOLO LADO, TRABAJO TERMINADO, A DOS MANOS, INCLUYE: MATERIALES MENORES Y DE CONSUMO, ANDAMIOS, PREPARACION DE LA SUPERFICIE, HERRAMIENTAS, LIMPIEZA, MANO DE OBRA Y EQUIPO DE SEGURIDAD. A CUALQUIER NIVEL. (LA PINTURA ES POR AMBOS LADOS DE LA VENTANERIA, PERO PARA SU PAGO ES MEDIDA SOLO POR 1 SOLO LADO). | M2 | 120 |  |  | 0
SIOP-120 | SUMINISTRO Y COLOCACION DE CRISTAL FLOTADO DE 6 MM. DE ESPESOR, ASENTADO VINIL, INCLUYE: CORTES, DESPERDICIOS Y ACARREO DE MATERIALES AL SITIO DE SU UTILIZACION A CUALQUIER NIVEL. | M2 | 18 |  |  | 0
B2 | PINTURA |  |  |  |  | 0
SIOP-121 | PINTURA VINILICA VINIMEX DE COMEX O VINI-HOGAR SHERWIN WILLIAMS O EQUIVALENTE, EN MUROS A DOS MANOS, INCLUYE: MATERIALES MENORES Y DE CONSUMO, ANDAMIOS, PREPARACION DE LA SUPERFICIE, SELLADO DE LA SUPERFICIE, HERRAMIENTAS, LIMPIEZA, MANO DE OBRA Y EQUIPO DE SEGURIDAD. | M2 | 4250 |  |  | 0
B3 | PISOS |  |  |  |  | 0
SIOP-122 | SUMINISTRO Y COLOCACION DE PISO DE LOSETA CERAMICA, MARCA INTERCERAMIC MODELO VERMONT GRAY 50X50 CMS, ASENTADO CON PEGA PISO Y JUNTEADO CON JUNTEADOR DE COLOR SIN ARENA, CON JUNTAS DE 3.00 MM. DE ANCHO MINIMO, INCLUYE: CORTE, REMATES, ESCUADRE, DESPERDICIOS, DESPATINADO, HERRAMIENTAS, MATERIALES, MANO DE OBRA, LIMPIEZA Y ACARREO DE MATERIALES AL SITIO DE SU UTILIZACION, A CUALQUIER NIVEL." | M2 | 6.4 |  |  | 0
SIOP-123 | SUMINISTRO Y COLOCACION DE ZOCLO DE 10 CM DE ALTURA, A BASE DE RECORTES DE PISO IGUAL O SIMILAR AL EXISTENTE CUALQUIER COLOR DE 60 X 60 CM, O SIMILAR, ASENTADO CON ADHESIVO PEGA PISO MCA. PERDURA COLOR BLANCO Y JUNTEADOR SIN ARENA, INCLUYE: TRAZO, CORTES, AJUSTES, REMATES, ESCUADRE, DESPERDICIOS, DESPATINADO, EMBOQUILLADOS, HERRAMIENTAS, MATERIALES, MANO DE OBRA, LIMPIEZA Y ACARREO DE MATERIALES AL SITIO DE SU UTILIZACION, A CUALQUIER NIVEL. | M | 20 |  |  | 0
B4 | INSTALACION HIDRO SANITARIA |  |  |  |  | 0
B4.1 | DEMOLICION |  |  |  |  | 0
SIOP-124 | DEMOLICION DE PISO DE LOSETA Y AZULEJO DE CERAMICA, BARRO Y/O EQUIVALENTE EN PISO Y/O MURO, INCLUYE: LIMPIEZA, MANO DE OBRA, HERRAMIENTA, ACARREO DEL MATERIAL PRODUCTO DE LA DEMOLICIÓN HASTA EL CENTRO DE ACOPIO, PARA SU POSTERIOR RETIRO. | M2 | 8 |  |  | 0
SIOP-125 | CORTE CON DISCO EN PISO DE MOSAICO Y/O CONCRETO DE 5 CM DE PROFUNDIDAD, INCLUYE: HERRAMIENTA, EQUIPO, MATERIALES DE CONSUMO, LIMPIEZA Y MANO DE OBRA. | M | 48 |  |  | 0
SIOP-126 | DEMOLICIÓN DE CONCRETO SIMPLE EN BANQUETAS, GUARNICIONES, FIRMES, POR MEDIOS MANUALES, INCLUYE: RETIRO DEL MATERIAL A BANCO DE OBRA INDICADO POR SUPERVISIÓN, ABUNDAMIENTO, MANO DE OBRA, EQUIPO Y HERRAMIENTA. | M3 | 2.4 |  |  | 0
SIOP-127 | DEMOLICIÓN POR CUALQUIER MEDIO DE PAVIMENTO DE CONCRETO EXISTENTE, INCLUYE: ACARREO DEL MATERIAL AL CENTRO DE ACOPIA PARA SU POSTERIOR RETIRO, ABUNDAMIENTO, MANO DE OBRA, EQUIPO Y HERRAMIENTA. | M3 | 2 |  |  | 0
SIOP-128 | CARGA MANUAL Y ACARREO EN CAMIÓN 1 ER. KILOMETRO, DE MATERIAL PRODUCTO DE EXCAVACIÓN Y/O DEMOLICIÓN, INCLUYE: MANO DE OBRA, EQUIPO Y HERRAMIENTA, (NORMA S. C. T. N-CTR-CAR-1-01-013-00). | M3 | 22 |  |  | 0
SIOP-129 | ACARREO EN CAMION A KILÓMETROS SUBSECUENTES DE MATERIAL PRODUCTO DE EXCAVACIÓN Y/O DEMOLICIÓN, INCLUYE: MANO DE OBRA, EQUIPO Y HERRAMIENTA. (NORMA S. C. T. N-CTR-CAR-1-01-013-00) | M3-KM | 22 |  |  | 0
B4.2 | LINEA PRINCIPAL |  |  |  |  | 0
SIOP-130 | EXCAVACION EN CEPAS POR MEDIO MANUALES, MATERIAL TIPO B, DE 0 A 2.00 M. DE PROFUNDIDAD, EN SECO, INCLUYE: AFINE DE TALUDES Y FONDO Y ACARREOS DEL MATERIAL EXCEDENTE FUERA DE LA OBRA AL LUGAR INDICADO POR LA SUPERVISION, MEDIDO EN BANCO. | M3 | 5.2 |  |  | 0
SIOP-131 | PASO EN HUECO EN MUROS Y/O LOSAS DE CONCRETO PARA PASO DE INSTALACIONES HIDROSANITARIAS, DE 10 A 20 CM DE DIAMETRO, INCLUYE: TRAZO, DEMOLICION, RESANE CON MORTERO CEMENTO-ARENA DE RIO EN PROP. 1:4, PERFILADO, MANO DE OBRA, HERRAMIENTA, ACARREOS DENTRO Y FUERA DE LA OBRA DEL MATERIAL PRODUCTO DE LA DEMOLICION Y LIMPIEZA DEL AREA DE TRABAJO. | PZA | 18 |  |  | 0
SIOP-132 | SUMINISTRO Y COLOCACION DE TUBO DE P.V.C. SANITARIO (ANGER) SERIE 20, CAMPANA, DE 4 (100 MM) DIAM., INCLUYE: CONEXIONES, TRAZO, EXCAVACION, CAMA DE ARENA, RELLENO COMPACTADO, DESPERDICIOS, PRUEBAS, PASOS POR CIMENTACION Y ACARREO DE MATERIALES AL SITIO DE SU COLOCACION." | M | 7.5 |  |  | 0
SIOP-133 | SUMINISTRO Y COLOCACION DE TUBO DE P.V.C. SANITARIO (ANGER) SERIE 25, CAMPANA, DE 6" (150 MM) DIAM., INCLUYE: CONEXIONES, TRAZO, EXCAVACION, PASOS POR CIMENTACION, CAMA DE ARENA, RELLENO COMPACTADO, DESPERDICIOS, PRUEBAS Y ACARREO DE MATERIALES AL SITIO DE SU COLOCACION. | M | 12 |  |  | 0
SIOP-134 | SUMINISTRO Y COLOCACION DE TUBO DE P.V.C. SANITARIO (ANGER) SERIE 25, CAMPANA, DE 8" (200 MM) DIAM., INCLUYE: CONEXIONES, TRAZO, EXCAVACION, CAMA DE ARENA, RELLENO COMPACTADO, DESPERDICIOS, PRUEBAS, PASOS POR CIMENTACION Y ACARREO DE MATERIALES AL SITIO DE SU COLOCACION. | M | 3 |  |  | 0
SIOP-135 | RELLENO EN CEPAS O MESETAS CON MATERIAL PRODUCTO DE LA EXCAVACION COMPACTADO AL 90% CON COMPACTADOR DE IMPACTO, EN CAPAS NO MAYORES DE 20 CM., INCLUYE: INCORPORACION DE AGUA NECESARIA, MANO DE OBRA, HERRAMIENTAS Y ACARREOS. | M3 | 9 |  |  | 0
SIOP-136 | SUMINISTRO E INSTALACIÓN DE SILLETA PVC DE 12"X 6" SANITARIO , INCLUYE: MANO DE OBRA, EQUIPO Y HERRAMIENTA. | PZA | 3 |  |  | 0
SIOP-137 | SUMINISTRO E INSTALACIÓN DE SILLETA PVC DE 12"X 8" SANITARIO , INCLUYE: MANO DE OBRA, EQUIPO Y HERRAMIENTA. | PZA | 1 |  |  | 0
SIOP-138 | SUMINISTRO Y COLOCACION DE CODO DE PVC SANITARIO DE 6" DE DIAMETRO X 90°. INCLUYE:MANO DE OBRA Y MATERIALES MENORES PARA SU INSTALACION. | PZA | 3 |  |  | 0
SIOP-139 | SUMINISTRO Y COLOCACION DE CODO DE PVC SANITARIO DE 8" DE DIAMETRO X 90°. INCLUYE: MANO DE OBRA Y MATERIALES MENORES PARA SU INSTALACION. | PZA | 2 |  |  | 0
SIOP-140 | REGISTRO SANITARIO DE 0.80 X 0.80 X 1.00 M, CON MURO DE LADRILLO DE LAMA DE 5.5 X 11.0 X 22.0 CM, ASENTADO CON MORTERO CEMENTO-ARENA 1:3, APLANADO CON MORTERO CEMENTO-ARENA DE RIO 1:3, TAPA DE CONCRETO F'C=200 KG/CM2, MARCO Y CONTRAMARCO DE ANGULO DE 1 1/2 X 1/8", DESPERDICIOS Y ACARREO DE MATERIALES AL SITIO DE SU UTILIZACION." | PZA | 3 |  |  | 0
B5 | BAÑOS |  |  |  |  | 0
B5.1 | DEMOLICION |  |  |  |  | 0
SIOP-141 | DEMOLICION DE PISO DE LOSETA Y AZULEJO DE CERAMICA, BARRO Y/O EQUIVALENTE EN PISO Y/O MURO, INCLUYE: LIMPIEZA, MANO DE OBRA, HERRAMIENTA, ACARREO DEL MATERIAL PRODUCTO DE LA DEMOLICIÓN HASTA EL CENTRO DE ACOPIO, PARA SU POSTERIOR RETIRO. | M2 | 2.8 |  |  | 0
SIOP-142 | CARGA MANUAL Y ACARREO EN CAMIÓN 1 ER. KILOMETRO, DE MATERIAL PRODUCTO DE EXCAVACIÓN Y/O DEMOLICIÓN, INCLUYE: MANO DE OBRA, EQUIPO Y HERRAMIENTA, (NORMA S. C. T. N-CTR-CAR-1-01-013-00). | M3 | 3.6 |  |  | 0
SIOP-143 | ACARREO EN CAMION A KILÓMETROS SUBSECUENTES DE MATERIAL PRODUCTO DE EXCAVACIÓN Y/O DEMOLICIÓN, INCLUYE: MANO DE OBRA, EQUIPO Y HERRAMIENTA. (NORMA S. C. T. N-CTR-CAR-1-01-013-00) | M3-KM | 3.6 |  |  | 0
B5.2 | DESMANTELAMIENTO |  |  |  |  | 0
SIOP-144 | DESINSTALACION DE MUEBLE DE BAÑO YA SEA INODORO, LAVABO, MINGITORIO, ETC. SIN RECUPERACION INCLUYE: DESCONEXION, HERRAMIENTAS, MANO DE OBRA, LIMPIEZA Y ACARREO DEL MUEBLE FUERA DE LA OBRA. | PZA | 22 |  |  | 0
SIOP-145 | DESMONTAJE DE PUERTAS Y MAMPARAS CON MARCO Y CONTRA MARCOS DE HERRERIA TUBULAR Y/O DE ALUMINIO, ACRILICO, ESMALTADAS, LAMINA, EXISTENTES EN OBRA, SIN RECUPERACION, INCLUYE: ACARREO FUERA DE LA OBRA, DEMOLICION DE ANCLAJES Y MANO DE OBRA CALIFICADA. | M2 | 6.8 |  |  | 0
SIOP-146 | DESMONTAJE SIN RECUPERACION DE LUMINARIAS DE SOBREPONER O DE EMPOTRAR A UNA ALTURA DE 0-3 M INCLUYE: ACARREO FUERA DE LA OBRA, MANO DE OBRA, EQUIPO Y HERRAMIENTA. | PZA | 35 |  |  | 0
SIOP-147 | DESINSTALACION Y RETIRO DE SALIDAS ELECTRICAS PARA LUMINARIAS, APAGADORES, CONTACTOS Y SECADORES DE MANO, A CUALQUIER NIVEL INCLUYE: RETIRO DE APAGADORES, CONTACTOS Y CONDUCTORES, HERRAMIENTA, MANO DE OBRA Y TODO LO NECESARIO PARA SU CORRECTA EJECUCION | SAL | 35 |  |  | 0
B5.3 | INSTALACION ELECTRICA |  |  |  |  | 0
SIOP-148 | CABLEADO DE SALIDA ELECTRICA PARA LUMINARIAS, APAGADORES, CONTACTOS Y SECADORES DE MANO, HASTA 4 M. DE LONGITUD EN DUCTERIA EXISTENTE, CABLE VINANEL THW-LS 600 V. A 75° C, 90° C, MARCA CONDUCTORES MONTERREY O EQUIVALENTE, INCLUYE: 2 CABLES DE COBRE THW CAL. 12 AWG. Y 1 CABLE DE COBRE THW CAL. 14 AWG, ENCINTADO, CONEXION A TIERRA, MATERIALES MENORES, HERRAMIENTA, MANO DE OBRA ESPECIALIZADA , CONEXIONES, LIMPIEZA DEL AREA DE TRABAJO, PRUEBAS, DESPERDICIOS Y ACARREO DEL MATERIAL AL SITIO DE SU COLOCACION, A CUALQUIER NIVEL. | SAL | 35 |  |  | 0
SIOP-149 | SALIDA ELECTRICA PARA LUMINARIAS, APAGADORES, CONTACTOS Y SECADORES DE MANO, OCULTA, CON TUBERIA Y CONEXIONES CONDUIT PVC TIPO PESADO DE 3/4" 19 MM. DE DIAMETRO HASTA 4 M. DE LONGITUD, CABLE VINANEL THW-LS 600 V. A 75° C, 90° C, MARCA CONDUCTORES MONTERREY O EQUIVALENTE, CABLE VINANEL 21 THW-LS 600 V. A 75° C, 90° C, MARCA CONDUMEX O EQUIVALENTE, 2 CABLES DE COBRE THW CAL. 12 AWG. Y 1 CABLE DE COBRE THW CAL. 14 AWG, CAJAS CUADRADAS, INCLUYE: TRAZO, RANURAS Y RESANES CON MORTERO CEMENTO- ARENA 1:3, MATERIALES MENORES Y DE CONSUMO, ELEMENTOS DE FIJACION, PRUEBAS, DESPERDICIOS, HERRAMIENTAS, MANO DE OBRA ESPECIALIZADA Y ACARREO DEL MATERIAL AL SITIO DE SU COLOCACION, EN CUALQUIER NIVEL. | SAL | 6 |  |  | 0
SIOP-150 | SUMINISTRO Y TENDIDO DE TUBO CONDUIT DE P.V.C. PESADO, DE 19 MM DIAM. INCLUYE: CONEXIONES, TRAZO, DESPERDICIOS, MATERIALES MENORES, PRUEBAS Y ACARREO AL SITIO DE SU COLOCACION. | M | 60 |  |  | 0
SIOP-151 | SUMINISTRO Y COLOCACION DE CABLE DE COBRE THW CAL. 12 AWG. INC. MATERIALES MENORES,PRUEBAS Y ACARREOS AL SITIO DE SU COLOCACION. | M | 110 |  |  | 0
SIOP-152 | SUMINISTRO Y COLOCACION DE CABLE DE COBRE THW CAL. 14 AWG. INC. MATERIALES MENORES,PRUEBAS Y ACARREOS AL SITIO DE SU COLOCACION. | M | 55 |  |  | 0
SIOP-153 | SUMINISTRO Y COLOCACION DE CABLE DE COBRE DESNUDO CAL. 14 AWG. INC. MATERIALES MENORES,PRUEBAS Y ACARREOS AL SITIO DE SU COLOCACION. | M | 110 |  |  | 0
SIOP-154 | SUMINISTRO Y COLOCACION DE APAGADOR SENCILLO MODUS BTICINO COLOR BLANCO O EQUIVALENTE INCLUYE: PLACA Y TAPA, MATERIALES MENORES, PRUEBAS, FLETES, DESPERDICIOS, ACARREOS AL SITIO DE SU COLOCACION Y TODO LO NECESARIO PARA SU CORRECTA COLOCACION. | PZA | 6 |  |  | 0
SIOP-155 | SUMINISTRO Y COLOCACION DE CONTACTO DUPLEX TIPO AMERICANO COLOR BLANCO O EQUIVALENTE INCLUYE: TAPA Y PLACA, MATERIALES MENORES, PRUEBAS, ELEMENTOS DE FIJACION, DESPERDICIOS Y ACARREO DEL MATERIAL AL SITIO DE SU COLOCACION, A CUALQUIER NIVEL. | PZA | 6 |  |  | 0
SIOP-156 | SUMINISTRO Y COLOCACION DE LUMINARIO TIPO GABINETE MCA TECNOLITE MOD LTL-3140/65/127 COLOR BLANCO O EQUIVALENTE, INCLUYE: LAMPARAS FLUORESCENTE 14W X3, MATERIALES MENORES, HERRAMIENTAS, MANO DE OBRA, PRUEBAS, FLETES, DESPERDICIO Y ACARREOS AL SITIO DE SU COLOCACION. | PZA | 35 |  |  | 0
B5.4 | SUMINISTRO Y COLOCACION DE PISO |  |  |  |  | 0
SIOP-157 | SUMINISTRO Y COLOCACION DE PISO DE LOSETA CERAMICA, MARCA INTERCERAMIC MODELO VERMONT GRAY 50X50 CMS, ASENTADO CON PEGA PISO Y JUNTEADO CON JUNTEADOR DE COLOR SIN ARENA, CON JUNTAS DE 3.00 MM. DE ANCHO MINIMO, INCLUYE: CORTE, REMATES, ESCUADRE, DESPERDICIOS, DESPATINADO, HERRAMIENTAS, MATERIALES, MANO DE OBRA, LIMPIEZA Y ACARREO DE MATERIALES AL SITIO DE SU UTILIZACION, A CUALQUIER NIVEL." | M2 | 6 |  |  | 0
SIOP-158 | SUMINISTRO Y COLOCACION DE LOSETA CERAMICA PARA MURO ( AZULEJO ), CON RECUBRIMIENTO ESMALTADO, IGUAL AL EXISTENTE EN OBRA, ASENTADO CON PEGAZULEJO Y CON JUNTEADOR DE COLOR, INCLUYE: TRAZO, CORTE, REMATES, ESCUADRE, DESPERDICIOS, DESPATINADO, HERRAMIENTAS, MATERIALES, MANO DE OBRA, LIMPIEZA Y ACARREO DE MATERIALES AL SITIO DE SU UTILIZACION, A CUALQUIER NIVEL. | M2 | 8.5 |  |  | 0
B5.5 | PINTURA |  |  |  |  | 0
SIOP-159 | SUMINISTRO Y APLICACION DE PINTURA DE ESMALTE ALQUIDALICO ANTICORROSIVO, ACABADO BRILLANTE, PARA INTERIORES Y EXTERIORES QUE NO DESPRENDA VAPORES TÓXICOS NI OLORES DESAGRADABLES, CON LAS SIGUIENTES CARACTERÍSTICAS ( SÓLIDOS POR PESO 49-60%, SÓLIDOS POR VOLUMEN 40-46%, VISCOSIDAD DE 110-160 UK A 25°C, DENSIDAD 0.9-1.2 TON/M3., BRILLO A 60°C, 90%, TIEMPO DE SECADO AL TACTO, < O = 6 HRS., TIEMPO DE SECADO DURO < O = 24 HRS., ADHERENCIA 100%, RENDIMIENTO EN SUP. LISA 8-10 M2/LT., DILUCIÓN MÁXIMA (AGUARRÁS, THINER), 15 %, EN HERRERIA CERRADA (DUELA DE LAMINA ACANALADA), TRABAJO TERMINADO, A DOS MANOS, INCLUYE: MATERIALES MENORES Y DE CONSUMO, ANDAMIOS, PREPARACION DE LA SUPERFICIE, HERRAMIENTAS, LIMPIEZA, MANO DE OBRA Y EQUIPO DE SEGURIDAD. A CUALQUIER NIVEL. | M2 | 12 |  |  | 0
B5.6 | MUEBLES DE BAÑO, ACCESORIOS Y EQUIPO |  |  |  |  | 0
SIOP-160 | SUMINISTRO E INSTALACION DE INODORO CON TANQUE BAJO, MODELO CONVENIENT CADET DE LABIOS ALARGADOS DE COLOR, MARCA AMERICAN STANDARD O SIMILAR. INCLUYE: ASIENTO DE PLASTICO, LLAVE ANGULAR FIG. 401, TANQUE, ACCESORIOS DE BRONCE PARA EL TANQUE BAJO, MATERIALES MENORES, LIMPIEZA, CUELLO DE CERA CON GUIA, PRUEBAS, HERRAMIENTAS, MANO DE OBRA Y ACARREO DE MATERIALES AL SITIO DE SU COLOCACION. | PZA | 8 |  |  | 0
SIOP-161 | SUMINISTRO Y COLOCACION DE LAVABO, BLANCO, MARCA AMERICAN STANDARD. LINEA ECONOMICA (MOD. VERACRUZ), INCLUYE: LLAVE ANGULAR FIG. 401, MANGUERA FLEXIBLE, CESPOL CROMADO, LLAVE INDIVIDUAL, CUBRETALADROS, MATERIALES MENORES Y DE CONSUMO, ELEMENTOS DE FIJACION, MANO DE OBRA CALIFICADA, LIMPIEZA DEL AREA DE TRABAJO, HERRAMIENTA, PRUEBAS Y ACARREO DE MATERIALES AL SITIO DE SU COLOCACION. | PZA | 18 |  |  | 0
SIOP-162 | SUMINISTRO Y COLOCACION DE MINGITORIO BLANCO, MCA. AMERICAN STANDARD MOD. NIAGARA O SIMILAR. INCLUYE: LLAVE DE CAMPANA FIG. 17 MG MCA. URREA, MATERIALES MENORES, PRUEBAS Y ACARREO DE MATERIALES AL SITIO DE SU COLOCACION. | PZA | 1 |  |  | 0
SIOP-163 | SUMINISTRO Y COLOCACION DE ASIENTO PARA W.C. EN CUALQUIER COLOR, REFORZADO INCLUYE: ELEMENTOS DE FIJACION, MATERIALES MENORES, HERRAMIENTAS, LIMPIEZA Y MANO DE OBRA. | PZA | 1 |  |  | 0
SIOP-164 | SUMINISTRO Y COLOCACION DE DISPENSADOR DE PAPEL HIGIENICO MCA. JOFEL MOD. AZUR MAXI PH52001 O SIMILAR, INCLUYE: MATERIAL, MANO DE OBRA, EQUIPO Y HERRAMIENTA. | PZA | 12 |  |  | 0
SIOP-165 | SUMINISTRO Y COLOCACION DE DISPENSADOR DE JABON MCA. JOFEL MOD. AC54000 O SIMILAR INCLUYE: MATERIAL, MANO DE OBRA, EQUIPO Y HERRAMIENTA. | PZA | 12 |  |  | 0
SIOP-166 | SUMINISTRO Y COLOCACION DE DISPENSADOR DE TOALLA INTERDOBLADA MCA. JOFEL MOD. PT5100 O SIMILAR INCLUYE: MATERIAL, MANO DE OBRA, EQUIPO Y HERRAMIENTA. | PZA | 8 |  |  | 0
SIOP-167 | SUMINISTRO Y COLOCACION DE BARRA RECTA PARA PERSONAS CON CAPACIDADES DIFERENTES ACERO SATINADO MCA. HELVEX MOD. B-700-S O SIMILAR INCLUYE: MATERIAL, MANO DE OBRA, EQUIPO Y HERRAMIENTA. | PZA | 12 |  |  | 0
SIOP-168 | SUMINISTRO Y COLOCACIÓN DE MEZCLADORA DE LAVABO 4” ANTARES INCLUYE CONTRA DE REJILLA, CROMO MODELO HM-14 MARCA HELVEX O EQUIVALENTE INCLUYE: MANO DE OBRA CALIFICADA, MATERIALES MENORES, HERRAMIENTA, PRUEBAS, LIMPIEZA Y ACARREO DEL MATERIALES AL SITIO DE SU COLOCACIÓN. | PZA | 18 |  |  | 0
SIOP-169 | SUMINISTRO Y COLOCACIÓN DE COLADERA COLADERA DE UNA BOCA, DESAGÜE DE CONTORNO TAPA REDONDA, MODELO 24-HL MARCA HELVEX O EQUIVALENTE. INCLUYE: CONEXIONES, MATERIALES MENORES Y DE CONSUMO, NIVELACIÓN, HERRAMIENTAS, PRUEBAS, MANO DE OBRA Y ACARREOS AL SITIO DE SU INSTALACIÓN. | PZA | 2 |  |  | 0
SIOP-170 | SUMINISTRO Y COLOCACION DE LLAVE PUSH MARCA HELVEX MOD. TV-122 O SIMILAR CROMO INCLUYE: MATERIAL, MANO DE OBRA Y HERRAMIENTA | PZA | 4 |  |  | 0
SIOP-171 | SUMINISTRO Y COLOCACION DE MANGUERA COFLEX DE 1/2" PARA W.C. DE 35 CM DE LONGITUD. INCLUYE: FLETES, MANIOBRAS, ACARREO, COLOCACIÓN A CUALQUIER NIVEL, FIJACIÓN, PRUEBAS, MATERIALES MENORES Y HERRAMIENTA NECESARIA. | PZA | 16 |  |  | 0
SIOP-172 | SUMINISTRO Y COLOCACION DE MANGUERA COFLEX DE 1/2" PARA LAVABO DE 40 CM DE LONGITUD. INCLUYE: FLETES, MANIOBRAS, ACARREO, COLOCACIÓN A CUALQUIER NIVEL, FIJACIÓN, PRUEBAS, MATERIALES MENORES Y HERRAMIENTA NECESARIA. | PZA | 12 |  |  | 0
SIOP-173 | SUMINISTRO Y COLOCACION DE FREGADERO UNA TARJA DE ACERO INOXIDABLE CON ESCURRIDERO DE 1.20 M X 0.50 M. INCLUYE: LLAVES ANGULARES FIG. 401, SOPORTES, MATERIALES MENORES, PRUEBAS Y ACARREO DE MATERIALES AL SITIO DE SU COLOCACION. | PZA | 4 |  |  | 0
SIOP-174 | SUMINISTRO Y COLOCACION DE CESPOL DE PLOMO PARA TARJA. INCLUYE: MANO DE OBRA Y HERRAMIENTA. | PZA | 2 |  |  | 0
SIOP-175 | SUMINISTRO Y COLOCACION DE CANASTA Y CONTRACANASTA PARA TARJA EN ACERO INOXIDABLE. INCLUYE: MANO DE OBRA Y LO NECESARIO PARA SU CORRECTA EJECUCION. | PZA | 2 |  |  | 0
SIOP-176 | SUMINISTRO Y COLOCACION DE LLAVE MEZCLADORA PARA TARJA MCA. URREA CAT. 320LB CON MANERALES. INCLUYE: MANO DE OBRA Y MATERIALES MENORES PARA SU COLOCACION. | PZA | 2 |  |  | 0
SIOP-177 | SUMINISTRO Y COLOCACION DE ESPEJO DE 4 MM. CON MARCO DE ALUMINIO ANODIZADO NATURAL DE 2" CAT. 10103, Y FONDO DE TRIPLAY DE PINO DE 6 MM. INCLUYE: SUMINISTRO, MANO DE OBRA, COLOCACION A CUALQUIER ALTURA Y TODO LO NECESARIO PARA SU CORRECTA EJECUCION. | M2 | 4 |  |  | 0
SIOP-178 | SUMINISTRO Y COLOCACION DE MAMPARA Y PUERTA DE LAMINA ESMALTADA SANILOCK LINEA STANDART 4200, INCLUYE: PANEL LATERAL, PUERTA, FRONTALES, BISAGRAS, CERROJOS, MATERIALES PARA SU FIJACION, FLETES, MANIOBRAS, MANO DE OBRA ESPECIALIZADA Y ACARREO DEL MATERIAL AL SITIO DE SU UTILIZACION, HERRAMIENTA, DESPERDICIOS Y LIMPIEZA DEL AREA DE TRABAJO. | M2 | 12 |  |  | 0
B6 | AZOTEA |  |  |  |  | 0
B6.1 | DEMOLICION |  |  |  |  | 0
SIOP-179 | DESPRENDIMIENTO DE IMPERMEABILIZANTE CON DOS CAPAS DE REFUERZO CON ESPESOR PROMEDIO DE 3-5 MM., INCLUYE: ANDAMIOS, MANO DE OBRA, EQUIPO Y HERRAMIENTA, ACARREO DEL MATERIAL PRODUCTO DE LA DEMOLICIÓN HASTA EL CENTRO DE ACOPIO, PARA SU POSTERIOR RETIRO. | M2 | 750 |  |  | 0
SIOP-180 | DEMOLICION DE ENLADRILLADO EN AZOTEA DE 17 X 17, INCLUYE: ACOPIO DE MATERIAL PARA SU POSTERIOR RETIRO, MANO DE OBRA, EQUIPO Y HERRAMIENTA, ACARREO DEL MATERIAL PRODUCTO DE LA DEMOLICIÓN HASTA EL CENTRO DE ACOPIO, PARA SU POSTERIOR RETIRO. | M2 | 188 |  |  | 0
SIOP-181 | DEMOLICION DE FORMA MANUAL DE ENTORTADO DE ESPESOR VARIABLE, INCLUYE: HERRAMIENTAS, LIMPIEZA DEL AREA DE TRABAJO, MANO DE OBRA Y ACARREO DEL MATERIAL PRODUCTO DE LA DEMOLICION DEL AREA DE DEMOLICION A CENTRO DE ACOPIO PARA SU POSTERIOR RETIRO | M3 | 650 |  |  | 0
SIOP-182 | CARGA MANUAL Y ACARREO EN CAMIÓN 1 ER. KILOMETRO, DE MATERIAL PRODUCTO DE EXCAVACIÓN Y/O DEMOLICIÓN, INCLUYE: MANO DE OBRA, EQUIPO Y HERRAMIENTA, (NORMA S. C. T. N-CTR-CAR-1-01-013-00). | M3 | 77 |  |  | 0
SIOP-183 | ACARREO EN CAMION A KILÓMETROS SUBSECUENTES DE MATERIAL PRODUCTO DE EXCAVACIÓN Y/O DEMOLICIÓN, INCLUYE: MANO DE OBRA, EQUIPO Y HERRAMIENTA. (NORMA S. C. T. N-CTR-CAR-1-01-013-00) | M3-KM | 77 |  |  | 0
B6.2 | ALBAÑILERIA |  |  |  |  | 0
SIOP-184 | RENIVELACION DE LOSA A BASE DE CONCRETO F´C= 100 KG/CM2, DE 7 CM. DE ESPESOR PROMEDIO, PARA DAR PENDIENTES EN ENTREPISO Y/O AZOTEA, ACABADO APALILLADO, PARA RECIBIR TEJA, IMPERMEABILIZANTE Y/O ENLADRILLADO, INCLUYE: MATERIALES, LECHADA DE CEMENTO GRIS C/ IMPERMEABILIZANTE INTEGRAL A RAZON DE 1 KG/SACO DE CEMENTO, NIVELACION, ELEVACIONES, DESPERDICIOS, HERRAMIENTAS, LIMPIEZA, MANO DE OBRA Y ACARREOS DE MATERIALES A LUGAR DE SU COLOCACION. EN CUALQUIER NIVEL. | M2 | 188 |  |  | 0
SIOP-185 | ENLADRILLADO DE AZOTEA CON LADRILLO DE BARRO ROJO RECOCIDO DE 17.0 X 17.0 CM, ASENTADO CON MORTERO CEMENTO-ARENA 1:3. INC.: LECHADA DE CEMENTO GRIS Y COLOR ROJO TERRACOTA CON IMPERMEABILIZANTE INTEGRAL (1 KG/SACO DE CEMENTO), REMATE ORILLERO (2 HILADAS) Y ACARREO DE MATERIALES AL SITIO DE SU COLOCACION. | M2 | 12 |  |  | 0
SIOP-186 | ZAVALETA EN AZOTEA CON LADRILLO DE AZOTEA DE 17 X 17 CMS., ASENTADO CON MORTERO CEMENTO-ARENA EN PROP. 1:3., INCLUYE: TRAZO, LECHADA DE CEMENTO GRIS, ARENA DE RIO CERNIDA Y COLOR ROJO TERRACOTA CON IMPERMEABILIZANTE INTEGRAL A RAZON DE 2 KG/SACO DE CEMENTO, DESPERDICIOS, HERRAMIENTAS, LIMPIEZA, MANO DE OBRA Y ACARREO DE MATERIALES AL LUGAR DE SU UTILIZACION, A CUALQUIER NIVEL. | M | 110 |  |  | 0
B6.3 | IMPERMEABILIZANTE |  |  |  |  | 0
SIOP-187 | SUMINISTRO Y COLOCACION PASA® MULTI CAPE APP FVG 3,5 MM DE ESPESOR O EQUIVALENTE, CON GRAVILLA MEJORADA PLUS, ACABADO/COLOR BLANCO/ROJO, IMPERMEABILIZANTE PREFABRICADO A BASE DE ASFALTO MODIFICADO CON POLIPROPILENO ATÁCTICO, CON ACABADO GRANULAR DE GRAVILLA PLUS, RESISTE MOVIMIENTOS TÉRMICO ESTRUCTURALES DE ORDEN INTERMEDIO, LIBRE DE MANTENIMIENTO, SE APLICARA UNA MANO DE PROTECTO HIDROPRIMER O EQUIVALENTE, RESANE GRIETAS Y FISURAS DE LAS SUPERFICIES Y CALAFATEE PUNTOS CRÍTICOS COMO BAJADAS DE AGUA PLUVIAL, BASES, SOPORTES, ETC. CON PASA®PROTECTOCEMENT O EQUIVALENTE: , POSTERIORMENTE SE COLOCARA PASA® MULTI CAPE APP FVG, INCLUYE: CARTA GARANTIA DE 5 AÑOS, MANO DE OBRA, MATERIALES, EQUIPO Y HERRAMIENTA. | M2 | 725 |  |  | 0
SIOP-188 | SUMINISTRO Y APLICACION DE PREMIUM: IMPERMEABILIZANTES ACRÍLICOS ECOLÓGICOS, MUY FLEXIBLES, AISLAFLEX 5+1 AÑOS DE PROTECCIÓN O EQUIVALENTE: EN COLOR BLANCO AYUDA A REDUCIR LA TEMPERATURA HASTA 12% EN EL INTERIOR DE LOS INMUEBLES. , APLICADO CON BROCHA O CEPILLO, COMO PRIMARIO APLICAR UNA MANO DE AISLAFLEX SELLO O EQUIVALENTE SIN DILUIR, RESANE Y CALAFATEO USE AISLAFLEX TODO TERRENO O EQUIVALENTE CON ESPÁTULA TRIANGULAR PARA TRATAR GRIETAS: APLIQUE EN LA GRIETA, PRIMER CAPA APLICAR SIN DILUIR AISLAFLEX 5+1, A RAZÓN DE 0,5 L/M2. , COLOCACIÓN DEL REFUERZO PASA® PROTECTO MALLA PLUS O EQUIVALENTE, DEJAR SECAR DE 12 A 24 HORAS, APLICAR UNA SEGUNDA CAPA SIGUIENDO UNA DIRECCIÓN TRANSVERSAL, A RAZÓN DE 0,5 L/M2 , INCLUYE: CARTA GARANTIA POR 5 AÑOS, MANO DE OBRA, MATERIALES, EQUIPO Y HERRAMIENTA. | M2 | 20 |  |  | 0
B7 | LIMPIEZA |  |  |  |  | 0
SIOP-189 | LIMPIEZA AL FINAL DE LA OBRA EN FORMA MANUAL INCLUYE: TODO LO NECESARIO PARA SU CORRECTA EJECUCION. | M2 | 1800 |  |  | 0
B8 | GENERALES |  |  |  |  | 0
SIOP-190 | FIRME DE 10 CM ACABADO COMÚN, ARMADO CON MALLA 6X6/10-10, DE CONCRETO F'C= 200 KG/CM2, INCLUYE: SUMINISTRO DE MATERIALES, ACARREOS, NIVELACIÓN, CIMBRADO DE FRONTERAS, MANO DE OBRA, EQUIPO Y HERRAMIENTA. | M2 | 38 |  |  | 0
SIOP-191 | DEMOLICIÓN DE APLANADO DE MEZCLA EN MURO CON ESPESOR DE 3 CM., PROMEDIO, INCLUYE: ANDAMIOS, MANO DE OBRA, EQUIPO Y HERRAMIENTA. | M2 | 52 |  |  | 0
SIOP-192 | DEMOLICIÓN DE MAMPOSTERIA A BASE DE PIEDRA BRAZA A MANO, CON MARRO Y CUÑA, INCLUYE: MANO DE OBRA, EQUIPO Y HERRAMIENTA. | M3 | 4.5 |  |  | 0
SIOP-193 | CIMIENTO DE PIEDRA BRAZA, ASENTADA CON MORTERO CEMENTO ARENA 1:4, ACABADO COMÚN, INCLUYE: MATERIALES, ACARREOS, CORTES, DESPERDICIOS, MANO DE OBRA, EQUIPO Y HERRAMIENTA. | M3 | 4.5 |  |  | 0
SIOP-194 | RANURA PARA ALOJAR TUBERÍA CONDUIT HASTA DE 3/4" DE DIÁMETRO, EN MUROS, INCLUYE: RESANE CON MORTERO CEMENTO ARENA 1:5, MANO DE OBRA, EQUIPO Y HERRAMIENTA. | M | 42 |  |  | 0
SIOP-195 | FALSO PLAFOND DE TABLAROCA DE 13 MM, INCLUYE: MATERIALES, TRAZO, SOPORTARÍA, SUSPENSIÓN A BASE DE PERFILES GALVANIZADOS, TORNILLOS, CINTA UNIÓN, PASTA, MANO DE OBRA, EQUIPO Y HERRAMIENTA. | M2 | 180 |  |  | 0
SIOP-196 | CLOSET DE 1.5 M. POR 2.2 M, DE ALTURA Y 0.65 M. DE ANCHO, DOS PUERTAS CORREDIZAS, CON BASTIDOR A BASE PEINAZOS DE 32X32 MM DE MADERA DE PINO DE 1A, A CADA 30 CMS., EN AMBOS SENTIDOS, FORRADAS CON TRIPLAY DE PINO DE 6 MM, POR AMBAS CARAS, CON, 4 ENTREPAÑOS, FABRICADOS A BASE DE TRIPLAY DE PINO DE 1A. DE 16 MM, ACABADO CON BARNIZ NATURAL, INCLUYE: MATERIALES, ACARREOS, CORTES, DESPERDICIOS, ARMADO, RIEL, CARRETILLAS, HERRAJES, MANO DE OBRA, EQUIPO, HERRAMIENTA Y LIMPIEZA, | PZA | 6 |  |  | 0
SIOP-197 | TINACO DE BICAPA 1100 LITROS C/ACCS ROTOPLAS, INCLUYE: SUMINISTRO, INSTALACIÓN, MANO DE OBRA, EQUIPO Y HERRAMIENTA. | PZA | 4 |  |  | 0
SIOP-198 | CISTERNA DE 5000 LITROS C/BOMBA Y ACC ROTOPLAS, INCLUYE: SUMINISTRO, INSTALACIÓN, MANO DE OBRA, EQUIPO Y HERRAMIENTA. | PZA | 1 |  |  | 0
SIOP-199 | PINTURA DE ESMALTE 100 DE LA MARCA COMEX, SOBRE SUPERFICIES METÁLICAS A DOS MANOS, APLICADA CON COMPRESORA, INCLUYE: PREPARACIÓN DE LA SUPERFICIE, MATERIALES, MANO DE OBRA, EQUIPO Y HERRAMIENTA. | M2 | 6 |  |  | 0
SIOP-200 | SALIDA HIDRÁULICA PARA LLAVE DE JARDIN A BASE DE TUBERÍA DE COBRE DE 13 MM., INCLUYE: SUMINISTRO DE MATERIALES, INSTALACIÓN, MANO DE OBRA, EQUIPO Y HERRAMIENTA. | SAL | 2 |  |  | 0
SIOP-201 | SUMINISTRO E INSTALACION DE CALENTADOR SOLAR DE 200LTS CON COLECTOR PLANO, INCLUYE: SUMINISTRO, ACCESORIOS, INSTALACION, MANO DE OBRA, EQUIPO Y HERRAMIENTAS | PZA | 2 |  |  | 0
SIOP-202 | CIMIENTO DE PIEDRA BRAZA, ASENTADA CON MORTERO CEMENTO ARENA 1:4, ACABADO COMÚN, INCLUYE: MATERIALES, ACARREOS, CORTES, DESPERDICIOS, MANO DE OBRA, EQUIPO Y HERRAMIENTA. | M3 | 1.2 |  |  | 0
SIOP-203 | CADENA DE 15X20 CM. DE CONCRETO HECHO EN OBRA DE F'C=200 KG/CM2, ACABADO COMÚN, ARMADA CON 4 VARILLAS DE 3/8" Y ESTRIBOS DEL NO.2 A CADA 20 CM., INCLUYE: MATERIALES, ACARREOS, CORTES, DESPERDICIOS, TRASLAPES, AMARRES, CIMBRADO, COLDADO, DESCIMBRADO, MANO DE OBRA, EQUIPO Y HERRAMIENTA. | M | 16 |  |  | 0
SIOP-204 | MURO DE 14 CM. DE ESPESOR, DE TABIQUE ROJO RECOCIDO, ASENTADO CON MEZCLA CEMENTO ARENA 1:5 ACABADO COMÚN, INCLUYE: MATERIALES, MANO DE OBRA, EQUIPO Y HERRAMIENTA. | M2 | 12 |  |  | 0
SIOP-205 | CASTILLO DE 15X20 CM. DE CONCRETO HECHO EN OBRA DE F'C=150 KG/CM2, ACABADO COMÚN, ARMADO CON ARMEX 15-20-4., INCLUYE: MATERIALES, ACARREOS, CORTES, DESPERDICIOS, TRASLAPES, AMARRES, CIMBRADO, COLADO, DESCIMBRADO, MANO DE OBRA, EQUIPO Y HERRAMIENTA. | M | 4 |  |  | 0
SIOP-206 | APLANADO ACABADO FINO SOBRE MUROS, CON MEZCLA CEMENTO ARENA EN PROPORCIÓN DE 1:5, INCLUYE: SUMINISTRO DE MATERIALES, ACARREOS, ANDAMIOS, LIMPIEZA, MANO DE OBRA, EQUIPO Y HERRAMIENTA. | M2 | 9 |  |  | 0
SIOP-207 | LÍNEA HIDRÁULICA DE LLANADO DEL CUADRO DE MEDIDOS A LA CISTERNA CON TUBERÍA DE COBRE DE 13 MM. DE DIÁMETRO, INCLUYE: 6 M. DE TUBO, 6 CODOS, 4 CONECTORES CUERDA INTERIOR, 1 TEE, 1 TUERCA UNIÓN SOLDABLE, 1 LLAVE COMPUERTA, UNA LLAVE DE JARDIN, 1 VALVULA PARA FLOTADOR, Y FLOTADOR, MATERIALES, MANO DE OBRA, EQUIPO Y HERRAMIENTA. | PZA | 1 |  |  | 0
SIOP-208 | LÍNEA HIDRÁULICA DE SUCCIÓN Y LLENADO A TINACO CON TUBERÍA DE COBRE DE 1", INCLUYE: 2 CODOS 90°X1", 1 CODO 45°X1", 1 YEE 1", 1 REDUCCIÓN BUSHING DE 1"X3/4", 1 VÁLVULA COMPUERTA DE 3/4", 1 TAPÓN MACHO DE 3/4", 1 VÁLVULA CHECK PICHANCHA DE 1", 1 TUERCA UNIÓN SOLDABLE DE 1" Y 18 M. DE TUBERÍA DE 1", MANO DE OBRA, INSTALACIÓN Y PRUEBAS. | PZA | 2 |  |  | 0
SIOP-209 | SALIDA PARA, TV., VIDEO, INTERCOMUNICACION, HUMO Y SONIDO, OCULTA, CON TUBERIA Y CONEXIONES CONDUIT GALVANIZADA PARED GRUESA DE AJUSTE ETIQUETA VERDE DE 19 Y 25 MM. DE DIAMETRO, ALAMBRE GUIA GALV. CAL. 14, , CAJA REGISTRO Y TAPA REALZADA, INCLUYE: MATERIALES MENORES, ELEMENTOS DE FIJACION, PRUEBAS, DESPERDICIOS Y ACARREO DEL MATERIAL AL SITIO DE SU COLOCACION, A CUALQUIER NIVEL. | SAL | 6 |  |  | 0
SIOP-210 | SUMINISTRO Y COLOCACIÓN DE SALIDA PARA VOZ, DATOS, CAMARAS, EQUIPO WIFI, TODO A BASE DE TUBERÍA GALVANIZADA PARED DELGADA CON DIAMETROS DESDE 21 HASTA 41 MM, INCLUYE: CONECTOR GIGA SPEED XL PARA FACE PLATE, CURVAS, COPLES, CONECTORES, CAJAS REGISTRO GALVANIZADAS RACO DE 4 X 4", REGISTROS, TAPA REALZADA, CABLE UTP CATEGORIA 6A, CONECTOR RJ45 CAT. 6A, FACE PLATE, MANO DE OBRA, HERRAMIENTA, ACARREOS, FIJACION, NIVELACION, CONEXION Y TODO LO NECESARIO PARA SU CORRECTA INSTALACION Y FUNCIONAMIENTO, DISTANCIA APROX 45MTS, VER PLANOS PARA MAS ESPECIFICACIONES." | SAL | 6 |  |  | 0
SIOP-211 | CABLE THW CAL. 14, COLOR BLANCO DE LA MARCA CONDUMEX, INCLUYE: SUMINISTRO DE MATERIALES, ACARREOS, INSTALACIÓN, PRUEBAS, MANO DE OBRA, EQUIPO Y HERRAMIENTA. | M | 115 |  |  | 0
SIOP-212 | CABLE THW CAL. 12, COLOR NEGRO DE LA MARCA CONDUMEX, INCLUYE: SUMINISTRO DE MATERIALES, ACARREOS, INSTALACIÓN, PRUEBAS, MANO DE OBRA, EQUIPO Y HERRAMIENTA. | M | 230 |  |  | 0
SIOP-213 | CABLE THW CAL. 10, COLOR BLANCO DE LA MARCA CONDUMEX, INCLUYE: SUMINISTRO DE MATERIALES, ACARREOS, INSTALACIÓN, PRUEBAS, MANO DE OBRA, EQUIPO Y HERRAMIENTA. | M | 80 |  |  | 0
SIOP-214 | CABLE THW CAL. 8, COLOR BLANCO DE LA MARCA CONDUMEX, INCLUYE: SUMINISTRO DE MATERIALES, ACARREOS, INSTALACIÓN, PRUEBAS, MANO DE OBRA, EQUIPO Y HERRAMIENTA. | M | 220 |  |  | 0
SIOP-215 | CABLE THW CAL. 6, COLOR BLANCO DE LA MARCA CONDUMEX, INCLUYE: SUMINISTRO DE MATERIALES, ACARREOS, INSTALACIÓN, PRUEBAS, MANO DE OBRA, EQUIPO Y HERRAMIENTA. | M | 232 |  |  | 0
SIOP-216 | SUMINISTRO E INSTALACION DE BRAZO HIDRAULICO MCA. RIOBI PARA PUERTAS DE ACCESO PEATONAL, INCLUYE: MATERIALES, MANO DE OBRA EQUIPO Y HERRAMIENTAS, ASI COMO TODO LO NECESARIO PARA SU CORRECTA EJECUCION | PZA | 8 |  |  | 0
SIOP-217 | SUMINISTRO E INSTALACIÓN DE VENTILADOR DE TECHO TIPO INDUSTRIAL MCA. ESTEVEZ MODELO GRECO 56 PG, EN ACABADO COLOR BLANCO, 5 VELOCIDADES, CON 3 ASPAS DE 56 PULGADAS, CONSUMO DE 101 WATTS E INTENSIDAD DE 127 VOLTS. | PZA | 2 |  |  | 0
SIOP-218 | SISTEMA DE AIRE ACONDICIONADO TIPO MINISPLIT SOLO FRIO MARCA DAIKINR SEER CON CAPACIDAD DE 1 TR LISTO PARA OPERAR A 220V/1F/60H. MODELO FT-N12CL220/R-N12CL220 INCLUYE MATERIALES, MANO DE OBRA, HERRAMIENTA MENOR, CONEXIÓN E INSTALACION | PZA | 10 |  |  | 0
SIOP-219 | SISTEMA DE AIRE ACONDICIONADO TIPO MINISPLIT SOLO FRIO MARCA DAIKINR SEER CON CAPACIDAD DE 1.5 TR LISTO PARA OPERAR A 220V/1F/60H. MODELO FT-N18CL220/R-N18CL220 INCLUYE MATERIALES, MANO DE OBRA, HERRAMIENTA MENOR, CONEXIÓN E INSTALACION | PZA | 2 |  |  | 0
SIOP-220 | SISTEMA DE AIRE ACONDICIONADO TIPO MINISPLIT SOLO FRIO MARCA DAIKINR SEER CON CAPACIDAD DE 2 TR LISTO PARA OPERAR A 220V/1F/60H. MODELO FT-N24CL220/R-N24CL220 INCLUYE MATERIALES, MANO DE OBRA, HERRAMIENTA MENOR, CONEXIÓN E INSTALACION | PZA | 2 |  |  | 0
SIOP-221 | SUMINISTRO E INSTALACIÓN DE EXTRACTOR TURBOAXIALMR LOBAÑOMR VENTDEPOTMR CON PERSIANA. DESARROLLA UNA CAPACIDAD DE HASTA 300 M3 / HR DE AIRE, PESO DE TAN SOLO 1 KGS., 32 W, 127 VOLTS. | PZA | 1 |  |  | 0
RESUMEN DE PARTIDAS
A | Rehabilitación del Centro de Salud Mamatla, CLUES JCSSA004715 en el municipio de San Martin de bolaños, Jalisco |  |  |  |  | 0
A1 | PUERTAS Y VENTANAS |  |  |  |  | 0
A1.1 | DESMANTELAMIENTO |  |  |  |  | 0
A1.2 | PUERTA Y VENTANA |  |  |  |  | 0
A2 | PINTURA |  |  |  |  | 0
A3 | PISOS |  |  |  |  | 0
A4 | INSTALACION HIDRO SANITARIA |  |  |  |  | 0
A4.1 | DEMOLICION |  |  |  |  | 0
A4.2 | LINEA PRINCIPAL |  |  |  |  | 0
A5 | BAÑOS |  |  |  |  | 0
A5.1 | DEMOLICION |  |  |  |  | 0
A5.2 | DESMANTELAMIENTO |  |  |  |  | 0
A5.3 | INSTALACION ELECTRICA |  |  |  |  | 0
A5.4 | SUMINISTRO Y COLOCACION DE PISO |  |  |  |  | 0
A5.5 | PINTURA |  |  |  |  | 0
A5.6 | MUEBLES DE BAÑO, ACCESORIOS Y EQUIPO |  |  |  |  | 0
A6 | AZOTEA |  |  |  |  | 0
A6.1 | DEMOLICION |  |  |  |  | 0
A6.2 | ALBAÑILERIA |  |  |  |  | 0
A6.3 | IMPERMEABILIZANTE |  |  |  |  | 0
A7 | LIMPIEZA |  |  |  |  | 0
A8 | GENERALES |  |  |  |  | 0
B | Rehabilitación del Centro de Salud Bolaños, CLUES JCSSA001075 en el municipio de Bolaños, Jalisco. |  |  |  |  | 0
B1 | PUERTAS Y VENTANAS |  |  |  |  | 0
B1.1 | DESMANTELAMIENTO |  |  |  |  | 0
B1.2 | PUERTA Y VENTANA |  |  |  |  | 0
B2 | PINTURA |  |  |  |  | 0
B3 | PISOS |  |  |  |  | 0
B4 | INSTALACION HIDRO SANITARIA |  |  |  |  | 0
B4.1 | DEMOLICION |  |  |  |  | 0
B4.2 | LINEA PRINCIPAL |  |  |  |  | 0
B5 | BAÑOS |  |  |  |  | 0
B5.1 | DEMOLICION |  |  |  |  | 0
B5.2 | DESMANTELAMIENTO |  |  |  |  | 0
B5.3 | INSTALACION ELECTRICA |  |  |  |  | 0
B5.4 | SUMINISTRO Y COLOCACION DE PISO |  |  |  |  | 0
B5.5 | PINTURA |  |  |  |  | 0
B5.6 | MUEBLES DE BAÑO, ACCESORIOS Y EQUIPO |  |  |  |  | 0
B6 | AZOTEA |  |  |  |  | 0
B6.1 | DEMOLICION |  |  |  |  | 0
B6.2 | ALBAÑILERIA |  |  |  |  | 0
B6.3 | IMPERMEABILIZANTE |  |  |  |  | 0
B7 | LIMPIEZA |  |  |  |  | 0
B8 | GENERALES |  |  |  |  | 0
IMPORTE CON LETRA (IVA INCLUIDO) |  |  |  |  | SUBTOTAL M. N. | 0
[5 empty] | IVA M. N. | 0
[5 empty] | TOTAL M. N. | 0