## CATALOGO
| GOBIERNO DEL ESTADO DE JALISCO | NÚMERO DE PROCEDIMIENTO:
| SECRETARÍA DE INFRAESTRUCTURA Y OBRA PÚBLICA | SIOP-E-SMA-OB-CSS-207-2019
DIRECCIÓN GENERAL DE LICITACIÓN Y CONTRATACIÓN
| DESCRIPCIÓN GENERAL DE LOS TRABAJOS: | FECHA DE INICIO:
| Rehabilitación del Centro de Salud Otatlan, CLUES JCSSA007602 en el municipio de Zapotlán del Rey, Jalisco y rehabilitación del Centro de Salud La Paz de Ordaz, CLUES JCSSA000976 en el municipio de La Barca, Jalisco. | FECHA DE TERMINACIÓN:
PLAZO DE EJECUCIÓN:
FECHA:
| RAZÓN SOCIAL DEL LICITANTE: | NOMBRE, CARGO Y FIRMA DEL LICITANTE: |  |  |  | DOCUMENTO
0
CATALOGO DE CONCEPTOS
CLAVE | DESCRIPCIÓN | UNIDAD | CANTIDAD | PRECIO UNITARIO ($) | PRECIO UNITARIO ($) CON LETRA | IMPORTE ($) M. N.
Rehabilitación del Centro de Salud Otatlan, CLUES JCSSA007602 en el municipio de Zapotlán del Rey, Jalisco y rehabilitación del Centro de Salud La Paz de Ordaz, CLUES JCSSA000976 en el municipio de La Barca, Jalisco.
A | Rehabilitación del Centro de Salud Otatlan, CLUES JCSSA007602 en el municipio de Zapotlán del Rey, Jalisco |  | 0 | 0 |  | 0 |  | 1802252.6935
A1 | DESMANTELAMIENTO, DEMOLICIONES |  | 0 | 0 |  | 0 |  | 102806.4941
SIOP-001 | DESMONTAJE SIN RECUPERACION DE PUERTAS Y VENTANAS, DE HERRERIA, ALUMINIO Y MADERA INCLUYE: ACARREO FUERA DE LA OBRA, MANO DE OBRA Y HERRAMIENTA. | M2 | 49.91 |  |  | 0 | 61.4432 | 3066.6301
SIOP-002 | DESINSTALACION DE MUEBLE DE BAÑO YA SEA INODORO, LAVABO, MINGITORIO, ETC. SIN RECUPERACION INCLUYE: DESCONEXION, HERRAMIENTAS, MANO DE OBRA, LIMPIEZA Y ACARREO DEL MUEBLE FUERA DE LA OBRA. | PZA | 15 |  |  | 0 | 92.1088 | 1381.632
SIOP-003 | DESMONTAJE SIN RECUPERACION DE LUMINARIAS DE SOBREPONER O DE EMPOTRAR A UNA ALTURA DE 0-3 M INCLUYE: ACARREO FUERA DE LA OBRA, MANO DE OBRA, EQUIPO Y HERRAMIENTA. | PZA | 29 |  |  | 0 | 104.9888 | 3044.6752
SIOP-004 | DESINSTALACION Y RETIRO DE SALIDAS ELECTRICAS PARA LUMINARIAS, APAGADORES, CONTACTOS Y SECADORES DE MANO, A CUALQUIER NIVEL INCLUYE: RETIRO DE APAGADORES, CONTACTOS Y CONDUCTORES, HERRAMIENTA, MANO DE OBRA Y TODO LO NECESARIO PARA SU CORRECTA EJECUCION | SAL | 95 |  |  | 0 | 179.0096 | 17005.912
SIOP-005 | CANCELACION Y RETIRO PERMANENTE DE SALIDA HIDRAULICA EXISTENTE EN INODORO, LAVAMANOS Y TARJA, INCLUYE: MATERIALES MENORES, HERRAMIENTAS Y MANO DE OBRA. | SAL | 37 |  |  | 0 | 145.2976 | 5376.0112
SIOP-006 | DESMONTAJE SIN RECUPERACION DE ACCESORIOS DE BAÑO EXISTENTES, TALES COMO JABONERAS, PAPELERAS, TOALLEROS, GANCHOS, ETC. INCLUYE: HERRAMIENTAS, MANO DE OBRA, ACARREO DE ESCOMBROS FUERA DE LA OBRA. | PZA | 23 |  |  | 0 | 99.7136 | 2293.4128
SIOP-007 | DESINSTALACION DE SALIDA SANITARIA, DE TUBERIA DE BARRO Y/O PVC, DE CAULQUIER DIAMETRO A CUALQUIER PROFUNDIDAD, SIN RECUPERACION INCLUYE: (TEE, CODOS, REDUCCIONES, NIPLES, ETC.) ACOPIO Y ACARREO HASTA 20 MT. CARGA A CAMION CON HERRAMIENTA MANUAL, ACARREO HASTA TIRADERO AUTORIZADO POR SUPERVISION, MANO DE OBRA, HERRAMIENTA Y TODO LO NECESARIO PARA SU CORRECTA EJCUCION. | SAL | 21 |  |  | 0 | 127.12 | 2669.52
SIOP-008 | DESCONEXION Y DESMONTAJE DE CALENTADOR DE GAS DE CUARENTA A SESENTA LITROS DE CAPACIDAD. INCLUYE: HERRAMIENTAS, LIMPIEZA DEL AREA DE TRABAJO, MANO DE OBRA ESPECIALIZADA Y ACARREO DENTRO Y FUERA DE LA OBRA. | PZA | 1 |  |  | 0 | 485 | 485
SIOP-009 | DEMOLICION DE PISO DE LOSETA Y AZULEJO DE CERAMICA, BARRO Y/O EQUIVALENTE EN PISO Y/O MURO, INCLUYE: LIMPIEZA, MANO DE OBRA, HERRAMIENTA, ACARREO DEL MATERIAL PRODUCTO DE LA DEMOLICIÓN HASTA EL CENTRO DE ACOPIO, PARA SU POSTERIOR RETIRO. | M2 | 361.6 |  |  | 0 | 46.04 | 16648.064
SIOP-010 | DEMOLICION DE APLANADOS DE 2 A 3 CMS. DE ESPESOR EN MUROS Y BOVEDAS A CUALQUIER NIVEL, INCLUYE: (PROTECCIONES DE PISOS, VIDRIOS, PUERTAS, VENTANAS, LAMPARAS Y DEMAS INSTALACIONES QUE PUDIERAN RESULTAR DAÑADAS EN EL PROCESO DE LA DEMOLICION.) HERRAMIENTAS, EQUIPO DE SEGURIDAD, ANDAMIOS, MANO DE OBRA, ACARREO DEL PRODUCTO DE LA DEMOLICION DENTRO Y FUERA DE LA OBRA Y LIMPIEZA DEL AREA DE TRABAJO. | M2 | 374.05 |  |  | 0 | 54.6112 | 20427.3194
SIOP-011 | DEMOLICION DE FIRME DE CONCRETO DE 15 CM., DE ESPESOR PROMEDIO, INCLUYE: ACARREO DEL MATERIAL PRODUCTO DE LA DEMOLICION, EN ESTACIONES DE 50 MTS. Y RETIRO DEL MISMO LUGAR DE TIRO INDICADO. | M2 | 221.19 |  |  | 0 | 84.76 | 18748.0644
SIOP-012 | DEMOLICION DE REGISTRO SANITARIO DE 0.40 X 0.40 X 0.40 CON MURO DE LADRILLO DE LAMA 5.5 X 11.0 X 28.0 ASENTADO CON MORTERO CEMENTO-ARENA 1:3 APLANADO CON MORTERO DEMENTO-ARENA 1:5, TAPA CON EL MISMO MATERIAL DE LADRILLO DE LAMA. | PZA | 3 |  |  | 0 | 149.23 | 447.69
SIOP-013 | DEMOLICION DE MURO DE LADRILLO DE LAMA Y/O BLOCK DE CONCRETO DE 14 CMS. DE ESPESOR A CUALQUIER NIVEL, INCLUYE: DEMOLICION DE DALAS, CADENAS Y CASTILLOS. | M2 | 5.85 |  |  | 0 | 48.14 | 281.619
SIOP-014 | DESMONTAJE DE TINACO SIN RECUPERACION. INCLUYE: DESCONEXION, ACARREO DENTRO Y FUERA DE LA OBRA, HERRAMIENTA, ANDAMIOS, EQUIPO DE SEGURDAD Y MANO DE OBRA. | PZA | 2 |  |  | 0 | 1200 | 2400
SIOP-015 | DESMONTAR SIN RECUPERACION PERSIANAS DE PVC, INCLUYE; MANO DE OBRA, RETIRO ACARREOS, ANDAMIOS, A CUALQUIER ALTURA. | M2 | 21.6 |  |  | 0 | 28.4 | 613.44
SIOP-016 | CARGA MANUAL Y ACARREO EN CAMIÓN 1 ER. KILOMETRO, DE MATERIAL PRODUCTO DE EXCAVACIÓN Y/O DEMOLICIÓN, INCLUYE: MANO DE OBRA, EQUIPO Y HERRAMIENTA, (NORMA S. C. T. N-CTR-CAR-1-01-013-00). | M3 | 51.6 |  |  | 0 | 109.76 | 5663.616
SIOP-017 | ACARREO EN CAMION A KILÓMETROS SUBSECUENTES DE MATERIAL PRODUCTO DE EXCAVACIÓN Y/O DEMOLICIÓN, INCLUYE: MANO DE OBRA, EQUIPO Y HERRAMIENTA. (NORMA S. C. T. N-CTR-CAR-1-01-013-00) | M3-KM | 258 |  |  | 0 | 8.736 | 2253.888
A2 | ALBAÑILERIA EN EDIFICIO |  | 0 |  |  | 0 |  | 195270.3989
SIOP-018 | AMPLIACION DE VANO PARA PUERTA Y VENTANA HASTA 0.50 CM DE ANCHO, INCLUYE: DEMOLICION DE MURO EXISTENTE Y ELEMENTOS ESTRUCTURALES, REPOSICION DEL MISMO MURO , CASTILLO, APLANADO, EMBOQUILLADOS, BOLEOS, RESANES, ACABADO AL TERMINADO AL EXISTENTE | PZA | 10 |  |  | 0 | 3211 | 32110
SIOP-019 | CASTILLO DE CONCRETO F´C= 150 KGS/CM2 CON UNA SECCION DE 14 X 20 CM., ARMADO CON CASTILLO PREFABRICADO (ARMEX) 15-20-4, DE ACERO CORRUGADO DA-50, FY= 5000 KG/CM2., INCLUYE: ARMADO, COLADO, CURADO, VIBRADO, CIMBRA COMUN, DESCIMBRA, TRASLAPES, CRUCES DE VARILLAS CON ELEMENTOS TRANSVERSALES, DESPERDICIOS, MANO DE OBRA, HERRAMIENTA Y ACARREO DE MATERIALES AL SITIO DE SU UTILIZACION, A CUALQUIER ALTURA. | M | 7.5 |  |  | 0 | 380.56 | 2854.2
SIOP-020 | DALA DE DESPLANTE DE CONCRETO F'C=150 KG/CM2, T.M.A.=3/4, CON SECCION DE 14 X 20 CMS., ARMADA CON CASTILLO PREFABRICADO (ARMEX) 15-20-4, DE ACERO CORRUGADO DA-50, FY= 5000 KG/CM2., INCLUYE: ARMADO, COLADO, CURADO, VIBRADO, CIMBRA COMUN, DESCIMBRA, TRASLAPES, CRUCES DE VARILLAS CON ELEMENTOS TRANSVERSALES, DESPERDICIOS, MANO DE OBRA, HERRAMIENTA Y ACARREO DE MATERIALES AL SITIO DE SU UTILIZACION, A CUALQUIER ALTURA." | M | 3.75 |  |  | 0 | 245.12 | 919.2
SIOP-021 | MURO DE TABIQUE DE LAMA, DE 14 CMS. DE ESPESOR PROMEDIO, A SOGA, CON TABIQUE DE LAMA 7 X 14 X 28 CMS., CON JUNTAS DE 2 CM. DE ESPESOR, ACABADO COMUN, ASENTADO CON MORTERO CEMENTO-ARENA EN PROPORCION 1:4, EN CUALQUIER NIVEL, INCLUYE: TRAZO, NIVELACION, PLOMEO, ANDAMIOS, DESPERDICIOS, MANO DE OBRA, LIMPIEZA Y ACARREO DE MATERIALES AL SITIO DE SU UTILIZACION. | M2 | 7.4 |  |  | 0 | 280.6 | 2076.44
SIOP-022 | APLANADO DE 2.50 CM DE ESPESOR EN MUROS, BOVEDAS Y/O BARRA DE PRETIL, DE 0.00 A 3.00 MTS. DE ALTURA CON MORTERO CEMENTO-ARENA PROP. 1:4, ACABADO PULIDO Y/O APALILLADO, EN AREAS DE REPARACION. INCLUYE: SUMINISTRO Y ELABORACION, ANDAMIO TUBULAR, MANO DE OBRA Y LO NECESARIO PARA SU CORRECTA EJECUCION. | M2 | 374.05 |  |  | 0 | 221.088 | 82697.9664
SIOP-023 | BOQUILLAS Y BOLEOS EN PUERTAS Y VENTANAS, CON MORTERO CEMENTO-CAL-ARENA 1:2:6, INCLUYE: ANDAMIOS Y ACARREO DE MATERIALES AL SITIO DE SU UTILIZACION. | M | 174.77 |  |  | 0 | 116.7376 | 20402.2304
SIOP-024 | FIRME DE CONCRETO F'C=150 KG/CM2 DE 8 CMS DE ESPESOR, CON MALLA ELECTROSOLDADA DE 6X6 - 10/10, ACABADO APALILLADO, INCLUYE: EXTENDIDO, REGLEADO, PERFILADO EN FRONTERAS, CURADO, MATERIALES, HERRAMIENTAS, MANO DE OBRA, Y ACARREOS DEL MATERIAL AL SITIO DE SU UTILIZACION. | M2 | 221.19 |  |  | 0 | 224.41 | 49637.2479
SIOP-025 | FIRME DE CONCRETO F'C=150 KG/CM2 DE 10 CMS DE ESPESOR, CON MALLA ELECTROSOLDADA DE 6X6 - 10/10, ACABADO APALILLADO, INCLUYE: EXTENDIDO, REGLEADO, PERFILADO EN FRONTERAS, CURADO, MATERIALES, HERRAMIENTAS, MANO DE OBRA, Y ACARREOS DEL MATERIAL AL SITIO DE SU UTILIZACION. | M2 | 12.89 |  |  | 0 | 354.78 | 4573.1142
A3 | INSTALACION ELECTRICA E ILUMINACION |  | 0 |  |  | 0 |  | 128929.26
SIOP-026 | SALIDA ELECTRICA PARA CONTACTOS POLARIZADOS, HASTA 6 M. DE LONGITUD, CABLE VINANEL THW-LS 600 V. A 75° C, 90° C, MARCA CONDUCTORES MONTERREY O EQUIVALENTE, INCLUYE: RANURADO EN MUROS Y/O BOVEDAS, DUCTO A BASE DE TUBO Y CONEXIONES DE CONDUIT PVC PESADO DE 1/2" Y 3/4" DE DIAM., REGISTRO DE CAJA CUADRADA GALV. DE 10X10 CM. CON TAPA, CHALUPA GALV., GUIA DE ALAMBRE GALV., 2 CABLES DE COBRE THW CAL. 10 AWG. Y 1 CABLE DE COBRE THW CAL. 12 AWG, ENCINTADO, CONEXION A TIERRA, MATERIALES MENORES, HERRAMIENTA, MANO DE OBRA ESPECIALIZADA , CONEXIONES, LIMPIEZA DEL AREA DE TRABAJO, PRUEBAS, DESPERDICIOS Y ACARREO DEL MATERIAL AL SITIO DE SU COLOCACION, A CUALQUIER NIVEL. | SAL | 48 |  |  | 0 | 828.4864 | 39767.3472
SIOP-027 | SALIDA ELECTRICA PARA APAGADORES, LUMINARIAS, VENTILADORES, CONTROL DE VENTILADOR, HASTA 6 M. DE LONGITUD, CABLE VINANEL THW-LS 600 V. A 75° C, 90° C, MARCA CONDUCTORES MONTERREY O EQUIVALENTE, INCLUYE: RANURADO EN MUROS Y/O BOVEDAS, DUCTO A BASE DE TUBO Y CONEXIONES DE CONDUIT PVC PESADO DE 1/2" Y 3/4" DE DIAM., REGISTRO DE CAJA CUADRADA GALV. DE 10X10 CM. CON TAPA, CHALUPA GALV., GUIA DE ALAMBRE GALV., 3 CABLES DE COBRE THW CAL. 12 AWG, ENCINTADO, CONEXION A TIERRA, MATERIALES MENORES, HERRAMIENTA, MANO DE OBRA ESPECIALIZADA , CONEXIONES, LIMPIEZA DEL AREA DE TRABAJO, PRUEBAS, DESPERDICIOS Y ACARREO DEL MATERIAL AL SITIO DE SU COLOCACION, A CUALQUIER NIVEL. | SAL | 61 |  |  | 0 | 727.0928 | 44352.6608
SIOP-028 | SUMINISTRO Y COLOCACION DE APAGADOR SENCILLO MODUS BTICINO COLOR BLANCO O EQUIVALENTE INCLUYE: PLACA Y TAPA, MATERIALES MENORES, PRUEBAS, FLETES, DESPERDICIOS, ACARREOS AL SITIO DE SU COLOCACION Y TODO LO NECESARIO PARA SU CORRECTA COLOCACION. | PZA | 27 |  |  | 0 | 142.3072 | 3842.2944
SIOP-029 | SUMINISTRO Y COLOCACION DE CONTACTO DUPLEX TIPO AMERICANO COLOR BLANCO O EQUIVALENTE INCLUYE: TAPA Y PLACA, MATERIALES MENORES, PRUEBAS, ELEMENTOS DE FIJACION, DESPERDICIOS Y ACARREO DEL MATERIAL AL SITIO DE SU COLOCACION, A CUALQUIER NIVEL. | PZA | 48 |  |  | 0 | 174.496 | 8375.808
SIOP-030 | SUMINISTRO Y COLOCACION DE LUMINARIA LED LINEAL 36W GR-LD002 O SIMILAR, INCLUYE: LAMPARA, MATERIALES MENORES, HERRAMIENTA, MANO DE OBRA, PRUEBAS, FLETES, DESPERDICIOS, Y ACARREOS AL SITIO DE SU COLOCACION. | PZA | 30 |  |  | 0 | 719.9584 | 21598.752
SIOP-031 | RESANE DE RANURAS DE INSTALACIONES HIDRAULICAS, SANITARIAS Y ELECTRICAS, CON SECCION MAXIMA DE 6X6 CM., RESANADO CON MORTERO CEMENTO-ARENA DE RIO EN PROP. 1:4, TERMINADO SIMILAR AL EXISTENTE, A CUALQUIER ALTURA. | M | 19 |  |  | 0 | 42.6608 | 810.5552
SIOP-032 | SUMINISTRO Y COLOCACION DE CENTRO DE CARGA DE 12 CIRCUITOS DE EMBUTIR, MCA. SQUARE D, MODELO QO112, INCLUYE: FRENTE DE EMBUTIR QOC16, ELEMENTOS DE FIJACION, PRUEBAS, MATERIALES MENORES Y DE CONSUMO, CONEXIONES, LIMPIEZAS, HERRAMIENTAS, MANO DE OBRA ESPECIALIZADA Y ACARREO DE MATERIALES AL SITIO DE SU COLOCACION. | PZA | 1 |  |  | 0 | 2255.2992 | 2255.2992
SIOP-033 | SUMINISTRO Y COLOCACION DE INTERRUPTOR TERMOMAGNETICO MARCA SQUARE-D, DE 1 POLO 10 A 30 AMP., INCLUYE: CONEXIÓN, IDENTIFICACION DE CIRCUITO, MATERIALES Y MANO DE OBRA. | PZA | 12 |  |  | 0 | 226.3296 | 2715.9552
SIOP-034 | DESINSTALACION DE CENTRO DE CARGA DE SOBREPONER, DE 02 A 12 PASTILLAS DE CAPACIDAD, SIN RECUPERACION, INCLUYE: MANO DE OBRA, HERRAMIENTA, EQUIPO, DESCONEXION ELECTRICA, ACOMODO DE CABLES Y AISLADO DE LOS MISMOS, IDENTIFICACION DE CABLES PARA SU POSTERIOR CONEXION EN UN NUEVO CENTRO DE CARGA, DESMONTAJE, ACARREO Y RETIRO FUERA DE LA OBRA. | PZA | 1 |  |  | 0 | 230.272 | 230.272
SIOP-035 | SUMINISTRO Y COLOCACION DE PLACA CIEGA MERIDA, BTICINO, LINEA QUINZIÑO MX, COLOR BLANCO O EQUIVALENTE INCLUYE: CHASIS, MATERIALES MENORES, PRUEBAS, FLETES, DESPERDICIOS, ACARREOS AL SITIO DE SU COLOCACION Y TODO LO NECESARIO PARA SU CORRECTA COLOCACION. | PZA | 6 |  |  | 0 | 127.736 | 766.416
SIOP-036 | SUMINISTRO E INSTALACION DE LUMINARIO PARA EXTERIOR MURO LED MODELO URBINO 2, DE 12 WATT, COLOR BLANCO, MARCA TECNOLITE, INCLUYE: ACARREOS, MATERIALES DE FIJACION, CONEXIÓN, PRUEBAS Y TODO LO NECESARIO PARA SU CORRECTA EJECUCION. | PZA | 3 |  |  | 0 | 612 | 1836
SIOP-037 | SUMINISTRO E INSTALACION DE POLIDUCTO REFORZADO DE 3/4", DE BASE DE MEDICION A TABLERO QO-12 DE NUEVA INSTALACION, INCLUYE: MATERIALES, MANO DE OBRA, EQUIPO Y HERRAMIENTA. | M | 18 |  |  | 0 | 25.3 | 455.4
SIOP-038 | SUMINISTRO Y COLOCACION DE CABLE DE COBRE THW CAL. 8 AWG. INC. MATERIALES MENORES,PRUEBAS Y ACARREOS AL SITIO DE SU COLOCACION. | M | 50 |  |  | 0 | 38.45 | 1922.5
A4 | INSTALACION HIDRO-SANITARIA |  | 0 |  |  | 0 |  | 94057.4351
SIOP-039 | SALIDA HIDRAULICA DE AGUA FRIA Y/O CALIENTE, PARA ALIMENTACION A MUEBLE SANITARIO Y/O HIDRANTE, CONSISTENTE EN TUBERIA Y CONEXIONES DE COBRE DE 1/2 A 3/4" DE DIAMETRO, LONG. MAXIMA DE 7.00 MT., (DE ACUERDO A PLANO DE INSTALACIONES PROPORCIONADO), INCLUYE: TRAZO, RANURAS, CAMARAS CONTRA GOLPE DE ARIETE, CONEXIONES, ( COPLES, CODOS, TAPONES, TEES, YEES, REDUCCIONES, ETC), VALVULAS, TUERCAS UNION EN CUADROS DE VALVULAS, MATERIALES MENORES Y DE CONSUMO, SOLDADURA, ELEMENTOS DE FIJACION, DESPERDICIOS, HERRAMIENTAS, LIMPIEZA, MANO DE OBRA, PRUEBAS HIDROSTATICAS, FLETES Y ACARREO DE LOS MATERIALES AL SITIO DE SU INSTALACION. (EN CUALQUIER NIVEL)" | SAL | 41 |  |  | 0 | 798.15 | 32724.15
SIOP-040 | SUMINISTRO E INSTALACION DE TUBERIA DE COBRE DE NORMA DE 1 1/2" DE DIAMETRO. INCLUYE : ENCOFRADO DE TUBERIA CON MORTERO CEMENTO-ARENA 1:5, CONEXIONES, CODOS, TEES, COPLES, SOLDADURA, PRUEBAS HIDROSTATICAS A 8 KG/CM2 DE PRESION DURANTE 48 HRS, ACARREOS, HERRAMIENTA, MANO DE OBRA Y MATERIALES." | M | 14 |  |  | 0 | 306.67 | 4293.38
SIOP-041 | SUMINISTRO E INSTALACION DE TUBERIA DE COBRE DE NORMA DE 1 1/4" DE DIAMETRO. INCLUYE : ENCOFRADO DE TUBERIA CON MORTERO CEMENTO-ARENA 1:5, CONEXIONES, CODOS, TEES, COPLES, SOLDADURA, PRUEBAS HIDROSTATICAS A 8 KG/CM2 DE PRESION DURANTE 48 HRS, ACARREOS, HERRAMIENTA, MANO DE OBRA Y MATERIALES." | M | 10 |  |  | 0 | 235.9 | 2359
SIOP-042 | SUMINISTRO E INSTALACION DE TUBERIA DE COBRE DE NORMA DE 1" DE DIAMETRO. INCLUYE : ENCOFRADO DE TUBERIA CON MORTERO CEMENTO-ARENA 1:5, CONEXIONES, CODOS, TEES, COPLES, SOLDADURA, PRUEBAS HIDROSTATICAS A 8 KG/CM2 DE PRESION DURANTE 48 HRS, ACARREOS, HERRAMIENTA, MANO DE OBRA Y MATERIALES." | M | 24 |  |  | 0 | 168.5 | 4044
SIOP-043 | SUMINISTRO E INSTALACION DE TUBERIA DE COBRE DE NORMA DE 3/4" DE DIAMETRO. INCLUYE : ENCOFRADO DE TUBERIA CON MORTERO CEMENTO-ARENA 1:5, CONEXIONES, CODOS, TEES, COPLES, SOLDADURA, PRUEBAS HIDROSTATICAS A 8 KG/CM2 DE PRESION DURANTE 48 HRS, ACARREOS, HERRAMIENTA, MANO DE OBRA Y MATERIALES." | M | 19.1 |  |  | 0 | 145.12 | 2771.792
SIOP-044 | BAJANTE PARA AGUAS PLUVIALES, CON TUBERIA DE PVC. DE 100 MM. DE DIAM., INCLUYE: CONEXIONES, COPLES, CODOS, PEGAMENTOS, ABRAZADERAS, ELEMENTOS DE FIJACION, MATERIALES MENORES, HERRAMIENTAS, LIMPIEZA, Y MANO DE OBRA, A CUALQUIER NIVEL. | M | 11.9 |  |  | 0 | 145.1 | 1726.69
SIOP-045 | SUMINISTRO Y COLOCACION DE CESPOL BOTE DE P.V.C. CON REJILLA CROMADA. INCLUYE: MATERIALES MENORES Y DE CONSUMO, HERRAMIENTAS, DESPERDICIOS, PRUEBAS, MANO DE OBRA Y ACARREO DE MATERIALES AL SITIO DE SU COLOCACION. | PZA | 4 |  |  | 0 | 125 | 500
SIOP-046 | SALIDA SANITARIA CON TUBERIA Y CONEXIONES DE PVC DE NOM DE 2" A 4" DIAM., HASTA 4.00 MT. DE LONGITUD, INCLUYE : SUMINISTRO, INSTALACION, ACARREO DE MATERIALES, CODOS, COPLES, CONEXIONES, PEGAMENTO, ENCOFRADO DE TUBERIA CON MORTERO DE CEM-ARE 1:4 PARA PROTECCION DE LA MISMA. | SAL | 23 |  |  | 0 | 597.45 | 13741.35
SIOP-047 | SUMINISTRO Y COLOCACION DE TUBO DE P.V.C. SANITARIO (ANGER) SERIE 25, CAMPANA, DE 4 (100 MM) DIAM., INCLUYE: CONEXIONES, TRAZO, EXCAVACION, CAMA DE ARENA, RELLENO COMPACTADO, DESPERDICIOS, PRUEBAS, PASOS POR CIMENTACION Y ACARREO DE MATERIALES AL SITIO DE SU COLOCACION." | M | 15 |  |  | 0 | 62.5 | 937.5
SIOP-048 | SUMINISTRO Y COLOCACION DE TUBO DE P.V.C. SANITARIO (ANGER) SERIE 25, CAMPANA, DE 6 (150 MM) DIAM., INCLUYE: CONEXIONES, TRAZO, EXCAVACION, PASOS POR CIMENTACION, CAMA DE ARENA, RELLENO COMPACTADO, DESPERDICIOS, PRUEBAS Y ACARREO DE MATERIALES AL SITIO DE SU COLOCACION." | M | 14.72 |  |  | 0 | 88.4 | 1301.248
SIOP-049 | REGISTRO SANITARIO CIEGO DE 0.40 X 0.40 X 0.40 M, CON MURO DE LADRILLO DE LAMA DE 5.5 X 11.0 X 22.0 CM, ASENTADO CON MORTERO CEMENTO-ARENA 1:3, APLANADO CON MORTERO CEMENTO-ARENA DE RIO 1:3, INCLUYE: TRAZO, EXCAVACIONES, NIVELACION, RELLENO CON MATERIAL PRODUCTO DE EXCAVACION, RETIRO DE MATERIAL EXCEDENTE FUERA DE LA OBRA, TAPA DE CONCRETO F'C=200 KG/CM2 DE 10 CMS. DE ESPESOR, MATERIALES, DESPERDICIOS, HERRAMIENTAS, MANO DE OBRA, LIMPIEZA, RETIRO DE MATERIAL PRODUCTO DE EXCAVACION FUERA DE LA OBRA Y ACARREO DE MATERIALES AL SITIO DE SU UTILIZACION." | PZA | 3 |  |  | 0 | 845.12 | 2535.36
SIOP-050 | REGISTRO SANITARIO CIEGO DE 0.60 X 0.60 X 0.60 M, CON MURO DE LADRILLO DE LAMA DE 5.5 X 11.0 X 22.0 CM, ASENTADO CON MORTERO CEMENTO-ARENA 1:3, APLANADO CON MORTERO CEMENTO-ARENA DE RIO 1:3, INCLUYE: TRAZO, EXCAVACIONES, NIVELACION, RELLENO CON MATERIAL PRODUCTO DE EXCAVACION, RETIRO DE MATERIAL EXCEDENTE FUERA DE LA OBRA, TAPA DE CONCRETO F'C=200 KG/CM2 DE 10 CMS. DE ESPESOR, MATERIALES, DESPERDICIOS, HERRAMIENTAS, MANO DE OBRA, LIMPIEZA, RETIRO DE MATERIAL PRODUCTO DE EXCAVACION FUERA DE LA OBRA Y ACARREO DE MATERIALES AL SITIO DE SU UTILIZACION." | PZA | 2 |  |  | 0 | 965.78 | 1931.56
SIOP-051 | REGISTRO SANITARIO DE 0.60 X 0.60 X 0.80 M, CON MURO DE LADRILLO DE LAMA DE 5.5 X 11.0 X 22.0 CM, ASENTADO CON MORTERO CEMENTO-ARENA 1:3, APLANADO CON MORTERO CEMENTO-ARENA DE RIO 1:3, INCLUYE: TRAZO, EXCAVACIONES, NIVELACION, RELLENO CON MATERIAL PRODUCTO DE EXCAVACION, RETIRO DE MATERIAL EXCEDENTE FUERA DE LA OBRA, TAPA DE CONCRETO F'C=200 KG/CM2, MARCO Y CONTRAMARCO DE ANGULO DE 1 1/2 X 1/8", MATERIALES, DESPERDICIOS, HERRAMIENTAS, MANO DE OBRA, LIMPIEZA, RETIRO DE MATERIAL PRODUCTO DE EXCAVACION FUERA DE LA OBRA Y ACARREO DE MATERIALES AL SITIO DE SU UTILIZACION." | PZA | 2 |  |  | 0 | 1215.69 | 2431.38
SIOP-052 | REGISTRO SANITARIO PARA DESCARGA DE BAJANTE DE 0.50 X 0.50 X 0.50 MTS. CON MURO DE LADRILLO DE LAMA 5.5 X 11.0 X 22.0 CMS. ASENTADO CON MORTERO CEMENTO-ARENA 1:3 A SOGA, APLANADO CON MORTERO CEMENTO-ARENA 1:3, PISO DE CONCRETO ACABADO PULIDO, INCLUYE: TRAZO, EXCAVACIONES, NIVELACION, RELLENO CON MATERIAL PRODUCTO DE EXCAVACION, RETIRO DE MATERIAL EXCEDENTE FUERA DE LA OBRA, TAPA DE CONCRETO F'C=200 KG/CM2, MARCO Y CONTRAMARCO DE ANGULO DE 1 1/2 X 1/8", REJILLA DE SOLERA 3/16" X 1" CON SEPARACION DE 2.5 CMS., MATERIALES, DESPERDICIOS, HERRAMIENTAS, MANO DE OBRA, LIMPIEZA, RETIRO DE MATERIAL PRODUCTO DE EXCAVACION FUERA DE LA OBRA Y ACARREO DE MATERIALES AL SITIO DE SU UTILIZACION." | PZA | 1 |  |  | 0 | 985.4 | 985.4
SIOP-053 | TINACO DE PLASTICO MCA. ROTOPLAS O SIMILAR DE 1,100 LTS. INC.: SUMINISTRO, ELEVACION Y MANIOBRAS PARA SU CORRECTA INSTALACION, MATERIALES MENORES, PRUEBAS Y ACARREO DE MATERIALES AL SITIO DE SU COLOCACION. | PZA | 2 |  |  | 0 | 2650.2 | 5300.4
SIOP-054 | SUMINISTRO Y COLOCACION DE FLOTADOR DE ALTA PRESION DE 19 MM. DE DIAMETRO CON BOLA DE COBRE DE 6 DE DIAMETRO. INCLUYE: MATERIALES MENORES, PRUEBAS Y ACARREO DE MATERIALES AL SITIO DE SU COLOCACION." | PZA | 1 |  |  | 0 | 640.1 | 640.1
SIOP-055 | INTERCONEXION Y DESCARGA PARA 2 TINACOS CON TUBERIA Y CONEXIONES DE COBRE TIPO M". DE 1 1/2" INC.: VALVULAS, DESPERDICIO, MATERIALES MENORES, PRUEBAS Y ACARREO DE MATERIALES AL SITIO DE SU COLOCACION. | PZA | 1 |  |  | 0 | 3840 | 3840
SIOP-056 | SUMINISTRO Y COLOCACION DE BOILER DE 80 LTS. MCA. CALOREX, INCLUYE: ACARREO A CUALQUIER NIVEL, INCLUYE: VALVULA DE CIERRE RAPIDO, MANGUERA PARA GAS, ACCESORIOS DE CONEXION, HERRAMIENTAS, PRUEBAS, MANO DE OBRA Y TODO LO NECESARIO PARA SU BUEN FUNCIONAMIENTO. | PZA | 1 |  |  | 0 | 9763 | 9763
SIOP-057 | SUMINISTRO Y COLOCACION DE LLAVE DE NARIZ PARA MANGUERA C/ROSCA EXTERIOR, DE 1/2" DE DIAM., SIN PULIR, MODELO 1913 MARCA URREO O SIMILAR. | PZA | 5 |  |  | 0 | 306.2976 | 1531.488
SIOP-058 | RESANE DE RANURAS DE INSTALACIONES HIDRAULICAS, SANITARIAS Y ELECTRICAS, CON SECCION MAXIMA DE 6X6 CM., RESANADO CON MORTERO CEMENTO-ARENA DE RIO EN PROP. 1:4, TERMINADO SIMILAR AL EXISTENTE, A CUALQUIER ALTURA. | M | 16.4 |  |  | 0 | 42.6608 | 699.6371
A5 | INSTALACION DE GAS |  | 0 |  |  | 0 |  | 19298.12
SIOP-059 | SALIDAS DE GAS A BASE DE TUBERIA DE COBRE TIPO L DE 1/2 HASTA 4.00 M INCLUYE: PRUEBAS NEUMOSTATICAS A UNA PRESION DE 8 KG/CM2 DURANTE 48 HRS MATERIALES, HERRAMIENTAS Y MANO DE OBRA." | SAL | 3 |  |  | 0 | 395.74 | 1187.22
SIOP-060 | SUMINISTRO Y TENDIDO DE TUBO DE COBRE TIPO L" DE 13 MM DE DIAM. INC.: CONEXIONES, DESPERDICIOS, RANURADO, ENCOFRADO CON CONCRETO F'C=100 KG/CM2 DE 6 X 15 CMS DE SECCION, MATERIALES MENORES, PRUEBAS, TRAZO, EXCAVACION, RELLENO Y ACARREO DE MATERIALES AL SITIO DE SU COLOCACION" | M | 18.6 |  |  | 0 | 176.5 | 3282.9
SIOP-061 | SUMINISTRO E INSTALACION DE LINEA DE LLENADO DE GAS PARA TANQUE ESTACIONARIO CON TUBERIA Y CONEXIONES DE COBRE TIPO L DE 19 MM. DE DIAMETRO, SEGUN NORMA SECOFI, INCLUYE: MATERIALES, ELEMENTOS DE FIJACION, FIJACION, CONEXIONES, VALVULAS, MATERIALES MENORES Y DE CONSUMO, HERRAMIENTAS, MANO DE OBRA ESPECIALIZADA, PRUEBAS, ACARREOS, Y FIRMA Y VERIFICACION DE PERITO. | PZA | 1 |  |  | 0 | 4978 | 4978
SIOP-062 | SUMINISTRO Y COLOCACION DE TANQUE ESTACIONARIO DE GAS MARCA CYTSA, DE 300.0 LT DE CAP. CON VALVULA, REGULADOR Y CAPUCHON PROTECTOR. INC.: MATERIALES MENORES, PRUEBAS Y ACARREO DE MATERIALES AL SITIO DE SU COLOCACION. | PZA | 1 |  |  | 0 | 9850 | 9850
A6 | CARPINTERIA, CANCELERIA DE ALUMINIO Y PROTECCIONES |  | 0 |  |  | 0 |  | 215255.8423
SIOP-063 | SUMINISTRO Y FABRICACION DE PUERTAS DE MADERA DE TAMBOR CON BASTIDOR DE PINO DE 1 1/2" FORRADA CON TRIPLAY DE PINO DE 6 MM, CUBIERTA CON FORMICA RALPH WILSON 7850-60 COLOR BEIGEWOOD, POR AMBOS LADOS, CON MEDIDAS APROX. DE 1.00X2.10 MT., CON INCLUYE: JAMBAS, COBRECANTOS, TOPES, PROTECCION CON PLASTICOS Y CINTA DEL AREA DE TRABAJO Y APLICACIÓN DE PINTURA ESMALTE EN PUERTA Y MARCO, A DOS MANOS MINIMO Y TODO LO NECESARIO PARA SU CORRECTA EJECUCION. | PZA | 11 |  |  | 0 | 6500 | 71500
SIOP-064 | SUMINISTRO Y FABRICACION DE PUERTA DE MADERA DE TAMBOR CON BASTIDOR DE PINO DE 1 1/2" FORRADA CON TRIPLAY DE PINO DE 6 MM, CUBIERTA CON FORMICA RALPH WILSON 7850-60 COLOR BEIGEWOOD, POR AMBOS LADOS, CON MEDIDAS APROX. DE 1.20X2.10 MT., ABATIBLE EN 2 HOJAS, CON INCLUYE: JAMBAS, CUBRECANTOS, TOPES, PROTECCION CON PLASTICOS Y CINTA DEL AREA DE TRABAJO Y APLICACIÓN DE PINTURA ESMALTE EN PUERTA Y MARCO, A DOS MANOS MINIMO Y TODO LO NECESARIO PARA SU CORRECTA EJECUCION. | PZA | 2 |  |  | 0 | 9500 | 19000
SIOP-065 | SUMINISTRO Y FABRICACION DE CLOSE A BASE DE PUERTAS DE MADERA DE TAMBOR CON BASTIDOR DE PINO DE 1 1/2" FORRADA CON TRIPLAY DE PINO DE 6 MM, CUBIERTA CON FORMICA RALPH WILSON 7850-60 COLOR BEIGEWOOD, POR AMBOS LADOS, CON MEDIDAS APROX. DE 1.40X2.05 MT., ABATIBLE EN 2 HOJAS Y PUERTAS EN LA PARTE SUPERIOR DE 1.40X0.50 MTS DE ALTURA Y 4 ENTREPAÑOS DE 1.40X0.40 MTS DE FONDO, CON INCLUYE: JAMBAS, CUBRECANTOS, TOPES, PROTECCION CON PLASTICOS Y CINTA DEL AREA DE TRABAJO Y APLICACIÓN DE PINTURA ESMALTE EN PUERTA Y MARCO, A DOS MANOS MINIMO Y TODO LO NECESARIO PARA SU CORRECTA EJECUCION. | PZA | 1 |  |  | 0 | 14600 | 14600
SIOP-066 | SUMINISTRO Y COLOCACION DE CERRADURA MARCA EIFFEL AC/AS, TIPO MANIJA, I PARA ENTRADA, DE NÍQUEL SATINADO CON LLAVE, INCLUYE: MANO DE OBRA, MATERIALES Y ACARREOS A CUALQUIER NIVEL. | PZA | 13 |  |  | 0 | 1785 | 23205
SIOP-067 | SUMINISTRO, HABILITADO Y COLOCACION DE CANCELERIA FABRICADA EN ALUMINIO ANODIZADO NATURAL CON PERFILES COMERCIALES DE 3" X 1.75" MCA. CUPRUM, LINEA PANORAMA O EQUIVALENTE INCLUYE: TRAZO, CORTES, AJUSTES, MATERIALES, CORREDERAS, JALADERAS, OPERADORES, REPISON, SELLADO PERIMETRAL, SILICON, VINIL, HERRAJES, ELEMENTOS DE FIJACION, MOSQUITERO, MATERIALES MENORES Y DE CONSUMO, DESPERDICIOS, HERRAMIENTAS, MANO DE OBRA ESPECIALIZADA, LIMPIEZA, FLETES, EQUIPO Y COLOCACION A CUALQUIER NIVEL. | M2 | 20.45 |  |  | 0 | 1655.3936 | 33852.7991
SIOP-068 | SUMINISTRO Y COLOCACION DE CRISTAL FLOTADO DE 6 MM. DE ESPESOR, ASENTADO VINIL, INCLUYE: CORTES, DESPERDICIOS Y ACARREO DE MATERIALES AL SITIO DE SU UTILIZACION A CUALQUIER NIVEL. | M2 | 24.7 |  |  | 0 | 689.0464 | 17019.4461
SIOP-069 | SUMINISTRO Y COLOCACION DE PELICULA AUTO ADHERIBLE ACABADO TIPO ESMERILADO DE 2 MILESIMAS DE ESP., PARA CRISTAL, CON PROTECCION PARA RAYOS UV, INCLUYE: LIMPIEZA DEL CRISTAL, MATERIALES MENORES DE CONSUMO, CORTES Y AJUSTES, DESPERDICIOS, HERRAMIENTA, LIMPIEZA Y MANO DE OBRA | M2 | 12 |  |  | 0 | 320.544 | 3846.528
SIOP-070 | SUMINISTRO Y FABRICACION DE PUERTA DE DUELA DE ALUMINIO ANONIZADO EN LA PARTE INFERIOR Y CRISTAL FLOTADO DE 6 MM EN LA PARTE SUPERIOS DE DIMENSIONES, 0.905X2.00 MTS, INCLUYE: MARCO DE PERFIL DE ALUMINIO, CHAPA DE MANIJA, TOPES, SELLADO, ELEMENTOS DE FIJACION, Y TODO LO NECESARIO PARA SU CORRECTA EJECUCIÓN. | PZA | 2 |  |  | 0 | 4850 | 9700
SIOP-071 | SUMINISTRO, FABRICACION Y COLOCACION DE HERRERIA TUBULAR Y/O ESTRUCTURAL, INCLUYE: SOLDADURA, ELEMENTOS DE FIJACION, MATERIALES MENORES, DESCALIBRES, DESPERDICIOS, BISAGRAS, FONDO ANTICORROSIVO, FLETES, HERRAMIENTAS, EQUIPO, MANO DE OBRA Y ACARREO DE MATERIALES AL SITIO DE SU UTLIZACION. | KG | 325.48 |  |  | 0 | 69.2272 | 22532.0691
A7 | TABLAROCA, RECUBRIMIENTOS Y ACABADOS |  | 0 |  |  | 0 |  | 311232.9824
SIOP-072 | FABRICACION Y COLOCACION DE MURO DE TABLAROCA RESISTENTE A LA HUMEDAD (WR) DE 9 CM. DE ESPESOR, A DOS CARAS, TERMINADO, INCLUYE: POSTE Y CANAL DE LAMINA GALVANIZADA DE 65 MM, TORNILLO AUTORROSCABLE S1, SILICON ESTRUCTURAL PARA PEGAR CANAL A PISO PORCELANATO, PERFACINTA, REDIMIX, REMACHE POP, TRAZO, CORTES, AJUSTES, ELEVACIONES, DESPERDICIOS, FIJACION, HERRAMIENTAS, EQUIPO, LIMPIEZA DEL AREA DE TRABAJO, MANO DE OBRA Y ACARREOS AL SITIO DE SU COLOCACION. (CUALQUIER NIVEL) | M2 | 18.5 |  |  | 0 | 473.0208 | 8750.8848
SIOP-073 | BOQUILLA EN MURO DE TABLAROCA DE 9 CM. , INCLUYE: SUMNISTRO E INSTALACION, TABLAROCA RESISTENTE A LA HUMEDAD (WR) DE 12.7 MM., MATERIAL, MANO DE OBRA, ANDAMIOS, HERRAMIENTA, ACARREOS Y ELEVACIONES. | M | 10.2 |  |  | 0 | 101.7968 | 1038.3274
SIOP-074 | SUMINISTRO Y ELABORACION DE ACABADO PULIDO SOBRE PANEL DE YESO TIROLEADO Y/O EN MURO TERMINADO REPELLADO O SIMILAR, A BASE DE PASTA DE REDIMIX-YESO-SELLADOR VINILICO-AGUA., HASTA 3.50 MTS. DE ALTURA, INCLUYE: PREPARACION DE PASTA, APLICACIÓN, PULIDO, LIMPIEZA DEL AREA DE TRABAJO, ENCINTADO DE PUERTAS Y VENTANAS PARA PROTECCION, ANDAMIO TUBULAR, MANO DE OBRA Y LO NECESARIO PARA SU CORRECTA EJECUCION. | M2 | 252.51 |  |  | 0 | 92.4224 | 23337.5802
SIOP-075 | SUMINISTRO Y COLOCACION DE AZULEJO MARCA INTERCERAMIC, MODELO SPA WHITE GLOSS DE 30x60 CMS., ASENTADO CON PEGAZULEJO Y JUNTEDO CON JUNTEADOR BLANCO, JUNTAS A HUESO, INCLUYE: TRAZO, CORTE, REMATES, ESCUADRE, DESPERDICIOS, DESPATINADO, EMBOQUILLADOS, CERTIFICADO DE CALIDAD, HERRAMIENTAS, MATERIALES, MANO DE OBRA, LIMPIEZA Y ACARREO DE MATERIALES AL SITIO DE SU UTILIZACION, A CUALQUIER NIVEL. | M2 | 142.01 |  |  | 0 | 885.4 | 125735.654
SIOP-076 | SUMINISTRO Y COLOCACIÓN DE PISO RECTIFICADO STONEWALK DE 59X59 CM. COLOR MARFIL, MARCA INTERCERAMIC. INCLUYE: HERRAMIENTA, MATERIALES, MANO DE OBRA, EQUIPO Y TODO LO NECESARIO PARA SU CORRECTA INSTALACIÓN. | M2 | 221.19 |  |  | 0 | 688.8672 | 152370.536
A8 | PINTURA VINILICA EN INTERIOR Y ESMALTE EN HERRERIAS |  | 0 |  |  | 0 |  | 60140.7736
SIOP-077 | SUMINISTRO Y APLICACIÓN DE PINTURA VINILICA ANTIBACTERIAL, BEREL O SIMILAR EN CALIDAD EN MUROS, Y/O PLAFONES USO EN INTERIORES, INCLUYE: EQUIPO DE SEGURIDAD INDUSTRIAL, PREPARACION DE LA SUPERFICIE, ANDAMIOS, PLASTICO NEGRO, DELIMITADO DEL AREA, ESTOPAS, MATERIALES, MANO DE OBRA Y HERRAMIENTA | M2 | 652 |  |  | 0 | 73.2928 | 47786.9056
SIOP-078 | SUMINISTRO Y APLICACION DE PINTURA DE ESMALTE ALQUIDALICO ANTICORROSIVO, ACABADO BRILLANTE, PARA INTERIORES Y EXTERIORES QUE NO DESPRENDA VAPORES TÓXICOS NI OLORES DESAGRADABLES, CON LAS SIGUIENTES CARACTERÍSTICAS ( SÓLIDOS POR PESO 49-60%, SÓLIDOS POR VOLUMEN 40-46%, VISCOSIDAD DE 110-160 UK A 25°C, DENSIDAD 0.9-1.2 TON/M3., BRILLO A 60°C, 90%, TIEMPO DE SECADO AL TACTO, < O = 6 HRS., TIEMPO DE SECADO DURO < O = 24 HRS., ADHERENCIA 100%, RENDIMIENTO EN SUP. LISA 8-10 M2/LT., DILUCIÓN MÁXIMA (AGUARRÁS, THINER), 15 %, EN ZOCLO ( TRABAJO TERMINADO, A DOS MANOS, INCLUYE: MATERIALES MENORES Y DE CONSUMO, ANDAMIOS, PREPARACION DE LA SUPERFICIE, HERRAMIENTAS, LIMPIEZA, MANO DE OBRA Y EQUIPO DE SEGURIDAD. A CUALQUIER NIVEL. | M | 185 |  |  | 0 | 42.5 | 7862.5
SIOP-079 | SUMINISTRO Y APLICACION DE PINTURA DE ESMALTE ALQUIDALICO ANTICORROSIVO, ACABADO BRILLANTE, PARA INTERIORES Y EXTERIORES QUE NO DESPRENDA VAPORES TÓXICOS NI OLORES DESAGRADABLES, CON LAS SIGUIENTES CARACTERÍSTICAS ( SÓLIDOS POR PESO 49-60%, SÓLIDOS POR VOLUMEN 40-46%, VISCOSIDAD DE 110-160 UK A 25°C, DENSIDAD 0.9-1.2 TON/M3., BRILLO A 60°C, 90%, TIEMPO DE SECADO AL TACTO, < O = 6 HRS., TIEMPO DE SECADO DURO < O = 24 HRS., ADHERENCIA 100%, RENDIMIENTO EN SUP. LISA 8-10 M2/LT., DILUCIÓN MÁXIMA (AGUARRÁS, THINER), 15 %, EN HERRERIA ABIERTA (PROTECCIONES, TRABAJO TERMINADO, A DOS MANOS, INCLUYE: MATERIALES MENORES Y DE CONSUMO, ANDAMIOS, PREPARACION DE LA SUPERFICIE, HERRAMIENTAS, LIMPIEZA, MANO DE OBRA Y EQUIPO DE SEGURIDAD. A CUALQUIER NIVEL. (LA PINTURA ES POR AMBOS LADOS DE LA HERRERIA, PERO PARA SU PAGO ES MEDIDA SOLO POR 1 SOLO LADO). | M2 | 38.92 |  |  | 0 | 115.4 | 4491.368
A9 | MUEBLES DE BAÑO, ACCESORIOS Y EQUIPO |  | 0 |  |  | 0 |  | 217616.6428
SIOP-080 | SUMINISTRO E INSTALACION DE INODORO CON TANQUE, MARCA AMERICAN STANDARD, MODELO CADET PRO RH, ALTURA DE COMFORT, EN COLOR BLANCO O SIMILAR. INCLUYE: LLAVE ANGULAR FIG. 401, TANQUE, MANGUERA DE ACERO INOX., CUELLO DE CERA CON GUIA, MATERIALES MENORES, LIMPIEZA, PRUEBAS, HERRAMIENTAS, MANO DE OBRA Y ACARREO DE MATERIALES AL SITIO DE SU COLOCACION. | PZA | 5 |  |  | 0 | 4415.096 | 22075.48
SIOP-081 | SUMINISTRO Y COLOCACION DE LAVABO DE PEDESTAL HABITAL, MARCA AMERICAN STANDARD, EN COLOR BLANCO, PARA MEZCLADORA DE 4" O SIMILAR, INCLUYE: LLAVE ANGULAR FIG. 401, MANGUERA FLEXIBLE TIPO "Y" CON DOS SALIDAS, CESPOL LAVABO CHICO PVC 2219 CON CUBIERTA DE ACERO INOX., CHUPON CONECTOR PARA CESPOL DE LAVABO, MEZCLADORA PARA LAVABO DE 4" CON MANERALES DE PALANCA MARCA URREA FIG. 67PN, MATERIALES MENORES Y DE CONSUMO, ELEMENTOS DE FIJACION, MANO DE OBRA CALIFICADA, LIMPIEZA DEL AREA DE TRABAJO, HERRAMIENTA, PRUEBAS Y ACARREO DE MATERIALES AL SITIO DE SU COLOCACION. | PZA | 7 |  |  | 0 | 3581.2784 | 25068.9488
SIOP-082 | SUMINISTRO Y COLOCACION DE DISPENSADOR DE TOALLAS INTERDOBLADAS, MARCA JOFEL LINEA FUTURA J-AH25000, DE ACERO INOXIDABLE O SIMILAR INCLUYE: MATERIAL, MANO DE OBRA, EQUIPO Y HERRAMIENTA. | PZA | 10 |  |  | 0 | 3165.7248 | 31657.248
SIOP-083 | SUMINISTRO Y COLOCACION DE JABONERA, MARCA JOFEL, MODELO AC54000, LINEA FUTURA J-AC-54000, DE ACERO INOXIDABLE O SIMILAR INCLUYE: MATERIAL, MANO DE OBRA, EQUIPO Y HERRAMIENTA. | PZA | 10 |  |  | 0 | 2420.4768 | 24204.768
SIOP-084 | SUMINISTRO Y COLOCACION DE DISPENSADOR DE PAPEL HIGIENICO, MARCA JOFEL, MODELO AE2500, LINEA FUTURA J-AE25000, DE ACERO INOXIDABLE O SIMILAR INCLUYE: MATERIAL, MANO DE OBRA, EQUIPO Y HERRAMIENTA. | PZA | 5 |  |  | 0 | 2326.3296 | 11631.648
SIOP-085 | SUMINISTRO E INSTALACION DE FREGADERO CON ESCURRIDOR DERECHO DE ACERO INOXIDABLE DE DIMENSIONES 102X54X52 CMS, INCLUYE: MATERIALES, MANO DE OBRA, EQUIPO Y HERRAMIENTA. | PZA | 1 |  |  | 0 | 1670 | 1670
SIOP-086 | SUMINISTRO E INSTALACION DE MESA DE LAVADO CON 1 TARJA DE ACERO INOXIDABLE T-304 CAL. 18 DE DIMENSIONES 1.40x0.70x0.90 M. CON BORDES REDONDEADOS MARCA SERVINOX, ACARREOS AL SITIO DE SU INSTALACION, MATERIALES, NIVELADO, CESPOL, LLAVES ANGULARES, MANGUERAS, CONEXION, SELLADO PERIMETRAL, PRUEBAS, Y TODO LO NECESARIO PARA SU CORRECTA EJECUCIÓN. | PZA | 3 |  |  | 0 | 14428.8 | 43286.4
SIOP-087 | SUMINISTRO E INSTALACION DE MESA DE LAVADO CON 1 TARJA DE ACERO INOXIDABLE T-304 CAL. 18 DE DIMENSIONES 1.90x0.70x0.90 M. CON BORDES REDONDEADOS MARCA SERVINOX, ACARREOS AL SITIO DE SU INSTALACION, MATERIALES, NIVELADO, CESPOL, LLAVES ANGULARES, MANGUERAS, CONEXION, SELLADO PERIMETRAL, PRUEBAS, Y TODO LO NECESARIO PARA SU CORRECTA EJECUCIÓN. | PZA | 1 |  |  | 0 | 15848.4 | 15848.4
SIOP-088 | SUMINISTRO EINSTALACION DE LLAVE MEZCLADORA PARA LAVAVO DE 4" EN ACERO INOXIDABLE MARCA URREA MOD. 73 INOX, INCLUYE: MANO DE OBRA, ACARREOS AL SITIO DE SU INSTALACION, HERRAMIENTA, LIMPIEZA Y TODO LO NECESARIO PARA SU CORRACTA EJECUCIÓN. | PZA | 7 |  |  | 0 | 1995 | 13965
SIOP-089 | SUMINISTRO EINSTALACION DE LLAVE MEZCLADORA PARA TARJA DE 8" EN ACERO INOXIDABLE MARCA URREA MOD. 9373 INOX, INCLUYE: MANO DE OBRA, ACARREOS AL SITIO DE SU INSTALACION, HERRAMIENTA, LIMPIEZA Y TODO LO NECESARIO PARA SU CORRACTA EJECUCIÓN. | PZA | 5 |  |  | 0 | 2980 | 14900
SIOP-090 | SUMINISTRO Y COLOCACION DE BARRA RECTA PARA PERSONAS CON CAPACIDADES DIFERENTES ACERO SATINADO MCA. HELVEX MOD. B-700-S O SIMILAR INCLUYE: MATERIAL, MANO DE OBRA, EQUIPO Y HERRAMIENTA. | PZA | 5 |  |  | 0 | 2661.75 | 13308.75
A10 | AZOTEA |  | 0 |  |  | 0 |  | 315909.1608
SIOP-091 | DEMOLICION DE ENLADRILLADO EN AZOTEA DE 17 X 17, INCLUYE: ACOPIO DE MATERIAL PARA SU POSTERIOR RETIRO, MANO DE OBRA, EQUIPO Y HERRAMIENTA, ACARREO DEL MATERIAL PRODUCTO DE LA DEMOLICIÓN HASTA EL CENTRO DE ACOPIO, PARA SU POSTERIOR RETIRO. | M2 | 240 |  |  | 0 | 46.0432 | 11050.368
SIOP-092 | DEMOLICION DE FORMA MANUAL DE ENTORTADO DE ESPESOR VARIABLE, INCLUYE: HERRAMIENTAS, LIMPIEZA DEL AREA DE TRABAJO, MANO DE OBRA Y ACARREO DEL MATERIAL PRODUCTO DE LA DEMOLICION DEL AREA DE DEMOLICION A CENTRO DE ACOPIO PARA SU POSTERIOR RETIRO | M3 | 24 |  |  | 0 | 552.9776 | 13271.4624
SIOP-093 | CARGA MANUAL Y ACARREO EN CAMIÓN 1 ER. KILOMETRO, DE MATERIAL PRODUCTO DE EXCAVACIÓN Y/O DEMOLICIÓN, INCLUYE: MANO DE OBRA, EQUIPO Y HERRAMIENTA, (NORMA S. C. T. N-CTR-CAR-1-01-013-00). | M3 | 72 |  |  | 0 | 109.76 | 7902.72
SIOP-094 | ACARREO EN CAMION A KILÓMETROS SUBSECUENTES DE MATERIAL PRODUCTO DE EXCAVACIÓN Y/O DEMOLICIÓN, INCLUYE: MANO DE OBRA, EQUIPO Y HERRAMIENTA. (NORMA S. C. T. N-CTR-CAR-1-01-013-00) | M3-KM | 216 |  |  | 0 | 8.736 | 1886.976
SIOP-095 | ENTORTADO DE HORMIGON A BASE DE JALCRETO DE CEMENTO GRIS - ARENA DE RIO - JAL (MATERIAL ALIGERANTE) EN PROPORCION 1:2:6 CON IMPERMEABILIZANTE INTEGRAL A RAZON DE 1 KG/SACO DE CEMENTO, DE 15.0 CMS. DE ESPESOR PROMEDIO, PARA DAR PENDIENTES EN AZOTEA, INCLUYE: LECHADA DE CEMENTO GRIS CON IMPERMEABILIZANTE INTEGRAL A RAZON DE 1 KG/SACO DE CEMENTO, ACABADO APALILLADO, MAESTREADO, TENDIDO, NIVELADO, ENRASADO, DESPERDICIOS, ELEVACION Y ACARREO DE MATERIALES AL SITIO DE SU UTILIZACION, EQUIPO, HERRAMIENTA, MANO DE OBRA Y PREPARACION DE LA SUPERFICIE PARA RECIBIR IMPERMEABILIZACION. | M2 | 240 |  |  | 0 | 391.5072 | 93961.728
SIOP-096 | ENLADRILLADO DE AZOTEA CON LADRILLO DE BARRO ROJO RECOCIDO DE 17.0 X 17.0 CM, ASENTADO CON MORTERO CEMENTO-ARENA 1:3. INC.: LECHADA DE CEMENTO GRIS Y COLOR ROJO TERRACOTA CON IMPERMEABILIZANTE INTEGRAL (1 KG/SACO DE CEMENTO), REMATE ORILLERO (2 HILADAS) Y ACARREO DE MATERIALES AL SITIO DE SU COLOCACION. | M2 | 250 |  |  | 0 | 409.83 | 102457.5
SIOP-097 | ZAVALETA EN AZOTEA CON LADRILLO DE AZOTEA DE 17 X 17 CMS., ASENTADO CON MORTERO CEMENTO-ARENA EN PROP. 1:3., INCLUYE: TRAZO, LECHADA DE CEMENTO GRIS, ARENA DE RIO CERNIDA Y COLOR ROJO TERRACOTA CON IMPERMEABILIZANTE INTEGRAL A RAZON DE 2 KG/SACO DE CEMENTO, DESPERDICIOS, HERRAMIENTAS, LIMPIEZA, MANO DE OBRA Y ACARREO DE MATERIALES AL LUGAR DE SU UTILIZACION, A CUALQUIER NIVEL. | M | 170 |  |  | 0 | 92.4448 | 15715.616
SIOP-098 | JUNTA DE CONTRACCION A BASE DE SIKAFLEX-1A, GRIS O SIMILAR EN ENLADRILLADO DE AZOTEA, DE 1.00 CM. DE ANCHO X 3.00 CM. DE PROFUNDIDAD, INCLUYE: LIMPIEZA, IMPRIMACION Y ACARREO DEL PRODUCTO SOBRANTE FUERA DE LA OBRA, MANO DE OBRA Y HERRAMIENTA. | M | 39 |  |  | 0 | 29.4 | 1146.6
SIOP-099 | IMPERMEABILIZACION DE LOSAS A BASE DE POLIMEROS MODIFICADOS CON ACABADO APARENTE, GARANTIA POR ESCRITO DE 8 AÑOS, POR LA EMPRESA CONTRATISTA. MARCA PASA O SIMILAR DE 4.0 MM DE ESPESOR TOTAL INCLUYE: APLICACION DE PRIMER ASFALTICO CON UN RENDIMIENTO DE 0.20 LTS/M2 PARA ANCLAJE Y TAPAPORO DE LA SUPERFICIE, PREVIA LIMPIEZA Y PREPARACION DE LA MISMAS, COLOCACION DE SISTEMA PREFABRICADO IMPERMEABILIZANTE MULTICAPA DE ASFALTO MODIFICADO SBS" CON UN MINIMO DEL 12% DE POLIMERO EN ASFALTO MODIFICADO; O "APP" CON UN MINIMO DEL 25% DE POLIMERO EN ASFALTO MODIFICADO, CON REFUERZO CENTRAL DE POLIESTER, CON RESINA TERMOFIJA DE BOROSILICATO TIPO "E" E HILO DE REFUERZO LONGITUDINAL Y ACABADO CON PLACA DE ARENA GRANULAR, COLOR TERRACOTA, A BASE DE GRAVILLA ESMALTADA A FUEGO, 4.0 MM DE ESPESOR TOTAL, SOBREPUESTA, HACIENDO TRASLAPES MINIMOS DE 0.10 MTS. EN AMBOS SENTIDOS.LA FORMA DE APLICACION SERA POR MEDIO DE TERMOFUSION A BASE DE FUEGO DE SOPLETE DE GAS BUTANO. | M2 | 263 |  |  | 0 | 201.6 | 53020.8
SIOP-100 | FABRICACION DE PRETIL A BASE DE 3 HILADA DE LADRILLO DE LAMA A SOGA, APLANADO POR LOS 2 LAOS CON MORTERO ARENA-CEMENTO EN PROPORCION 1:5, ACABADO APALILLADO FINO, NO INCLUYE BOQUILLA, INCLUYE: MATERIALES, MANO DE OBRA, ACARREOS, Y TODO LO NECESARIO PARA SU CORRECTA EJECUCION. | M | 14 |  |  | 0 | 125 | 1750
SIOP-101 | BOQUILLAS Y BOLEOS EN PUERTAS Y VENTANAS, CON MORTERO CEMENTO-CAL-ARENA 1:2:6, INCLUYE: ANDAMIOS Y ACARREO DE MATERIALES AL SITIO DE SU UTILIZACION. | M | 29 |  |  | 0 | 116.7376 | 3385.3904
SIOP-102 | SUMINISTRO E INSTALACION DE COLADERA DE CUPULA MARCA HELVEX MODELO 444, INCLUYE, CONECTOR ESPIGA DE 4", MANO DE OBRA, EQUIPO Y HERREMIENTA. | PZA | 1 |  |  | 0 | 1360 | 1360
SIOP-103 | SUMINISTRO E INSTALACION DE COLADERA DE ZAVALETA MARCA HELVEX MODELO 4954, INCLUYE, CONECTOR ESPIGA DE 4", MANO DE OBRA, EQUIPO Y HERREMIENTA. | PZA | 5 |  |  | 0 | 1800 | 9000
A11 | LIMPIEZAS EN EDIFICIO |  | 0 |  |  | 0 |  | 4248.6711
SIOP-104 | LIMPIEZA DE VIDRIOS CON AGUA Y JABON, 2 CARAS. | M2 | 24.7 |  |  | 0 | 7.14 | 176.358
SIOP-105 | LIMPIEZA DE MUEBLES DE BAÑO, CON AGUA Y JABON. | PZA | 17 |  |  | 0 | 21.85 | 371.45
SIOP-106 | LIMPIEZA DE RECUBRIMIENTOS VIDRIADOS EN MUROS, CON JABON, AGUA Y ACIDO MURIATICO AL 10 %. | M2 | 142.01 |  |  | 0 | 11.84 | 1681.3984
SIOP-107 | LIMPIEZA EN PISO DE CERAMICA, CON AGUA Y JABON. | M2 | 221.19 |  |  | 0 | 9.13 | 2019.4647
A12 | OBRA EXTERIOR |  | 0 |  |  | 0 |  | 137486.9126
A12.1 | OBRA EXTERIOR Y ACCESOS |  | 0 |  |  | 0 |  | 75859.6623
SIOP-108 | DEMOLICIÓN DE CONCRETO SIMPLE EN BANQUETAS, GUARNICIONES, FIRMES, POR MEDIOS MANUALES, INCLUYE: RETIRO DEL MATERIAL A BANCO DE OBRA INDICADO POR SUPERVISIÓN, ABUNDAMIENTO, MANO DE OBRA, EQUIPO Y HERRAMIENTA. | M3 | 3.01 |  |  | 0 | 717.1 | 2158.471
SIOP-109 | DEMOLICIÓN POR CUALQUIER MEDIO DE CARPETA ASFALTICA EXISTENTE, INCLUYE: ACARREO DEL MATERIAL AL CENTRO DE ACOPIA PARA SU POSTERIOR RETIRO, ABUNDAMIENTO, MANO DE OBRA, EQUIPO Y HERRAMIENTA. | M3 | 2.32 |  |  | 0 | 517.24 | 1199.9968
SIOP-110 | CARGA MANUAL Y ACARREO EN CAMIÓN 1 ER. KILOMETRO, DE MATERIAL PRODUCTO DE EXCAVACIÓN Y/O DEMOLICIÓN, INCLUYE: MANO DE OBRA, EQUIPO Y HERRAMIENTA, (NORMA S. C. T. N-CTR-CAR-1-01-013-00). | M3 | 5.33 |  |  | 0 | 109.76 | 585.0208
SIOP-111 | ACARREO EN CAMION A KILÓMETROS SUBSECUENTES DE MATERIAL PRODUCTO DE EXCAVACIÓN Y/O DEMOLICIÓN, INCLUYE: MANO DE OBRA, EQUIPO Y HERRAMIENTA. (NORMA S. C. T. N-CTR-CAR-1-01-013-00) | M3-KM | 15.99 |  |  | 0 | 8.736 | 139.6886
SIOP-112 | CORTE CON DISCO EN PISO DE MOSAICO Y/O CONCRETO DE 5 CM DE PROFUNDIDAD, INCLUYE: HERRAMIENTA, EQUIPO, MATERIALES DE CONSUMO, LIMPIEZA Y MANO DE OBRA. | M | 19.07 |  |  | 0 | 46.54 | 887.5178
SIOP-113 | TRAZO Y NIVELACIÓN CON EQUIPO TOPOGRAFICO DEL TERRENO ESTABLECIENDO EJES Y REFERENCIAS Y BANCOS DE NIVEL, INCLUYE: CRUCETAS, ESTACAS, HILOS, MARCAS Y TRAZOS CON CALHIDRA, MANO DE OBRA, EQUIPO Y HERRAMEINTA. | M2 | 57.36 |  |  | 0 | 15.38 | 882.1968
SIOP-114 | EXCAVACIÓN POR MEDIOS MANUALES DE 0.00 A -2.00 M, EN MATERIAL TIPO II, INCLUYE: RETIRO DEL MATERIAL A BANCO DE OBRA INDICADO POR SUPERVISIÓN, MANO DE OBRA, EQUIPO Y HERRAMIENTA. | M3 | 20.08 |  |  | 0 | 126.56 | 2541.3248
SIOP-115 | AFINE Y CONFORMACIÓN DE TERRENO NATURAL COMPACTADO EN CAPAS NO MAYORES DE 20 CM DE ESPESOR CON EQUIPO DE IMPACTO, INCLUYE: CONFORMACIÓN, MANO DE OBRA, EQUIPO Y HERRAMIENTA. | M2 | 57.36 |  |  | 0 | 20.74 | 1189.6464
SIOP-116 | RELLENO EN INTERIOR DE PISOS CON GRAVA DE 1 1/2 , APISONADA DE 30 CMS. DE ESPESOR, ENTRE EL CONTACTO DE DEL TERRENO NATURAL Y RELLENO CON MATERIAL INERTE INCLUYE: TENDIDO, TRASPALEOS, EQUIPO, AFINE, NIVELACION, HERRAMIENTAS, MANO DE OBRA Y ACARREO HASTA EL SITIO DE SU COLOCACION. (MEDIDO EN BANCO). " | M3 | 20.08 |  |  | 0 | 425.48 | 8543.6384
SIOP-117 | RELLENO COMPACTADO AL 90 % PROCTOR, CON MATERIAL DE BANCO, EN CAPAS DE 20 CM DE ESPESOR, AGREGANDO AGUA PARA LOGRAR SU HUMEDAD OPTIMA, AL 90%. POR CUALQUIER MEDIO, INCLUYE: SUMINISTRO DE AGUA PARA LOGRAR HUMEDAD OPTIMA, TENDIDO, TRASPALEOS, DESPERDICIOS, EQUIPO, PRUEBAS DE COMPACTACION, AFINE, NIVELACION, HERRAMIENTAS, MANO DE OBRA Y ACARREO HASTA EL SITIO DE SU COLOCACION. (VOLUMEN MEDIDO COMPACTADO). | M3 | 8.6 |  |  | 0 | 345.9008 | 2974.7469
SIOP-118 | GUARNICION O MACHUELO DE CONCRETO EN "L" CON CONCRETO F'C=250 KG/CM2., HECHO EN OBRA, CON SECCION TRANSVERSAL DE 45 CMS. DE BASE x17 CMS. DE CORONA x 15 CMS. DE ESPESOR., CON CIMBRA APARENTE, SIN ARMAR, INCLUYE: TRAZO, EXCAVACION, CONFORMACION Y COMPACTACION DEL TERRENO NATURAL CON HERRAMIENTA MANUAL, INCORPORACION DE HUMEDAD OPTIMA, RETIRO DEL MATERIAL PRODUCTO DE LA EXCAVACION, CIMBRA APARENTE Y DESCIMBRA, COLADO, VIBRADO, CURADO, SEÑALAMIENTO PREVENTIVO, MATERIALES, HERRAMIENTAS, MANO DE OBRA Y ACARREO DE MATERIALES AL SITIO DE SU UTILIZACION. | M | 14.75 |  |  | 0 | 347.12 | 5120.02
SIOP-119 | GUARNICION O MACHUELO DE CONCRETO EN CON CONCRETO F'C=250 KG/CM2., HECHO EN OBRA, CON SECCION TRANSVERSAL DE 45x15 CMS., CON CIMBRA APARENTE, SIN ARMAR, INCLUYE: TRAZO, EXCAVACION, CONFORMACION Y COMPACTACION DEL TERRENO NATURAL CON HERRAMIENTA MANUAL, INCORPORACION DE HUMEDAD OPTIMA, RETIRO DEL MATERIAL PRODUCTO DE LA EXCAVACION, CIMBRA APARENTE Y DESCIMBRA, COLADO, VIBRADO, CURADO, SEÑALAMIENTO PREVENTIVO, MATERIALES, HERRAMIENTAS, MANO DE OBRA Y ACARREO DE MATERIALES AL SITIO DE SU UTILIZACION. | M | 2.75 |  |  | 0 | 284.12 | 781.33
SIOP-120 | PISO DE CONCRETO F'C=150 KG/CM2, TMA 3/4", DE 10 CMS. DE ESPESOR, ACABADO INTEGRAL, RAYADO CON BROCHA DE PELO Y/O PULIDO (SIN UTILIZAR PASTA), COLADO A CUADROS NO MAYORES DE 3.00 M2, CON REFUERZO DE MALLA ELECTROSOLDADA 6-6 / 10-10, INCLUYE: CIMBRA DE FRONTERA, DESCIMBRA, JUNTAS FRIAS, VOLTEADOR, HERRAMIENTAS, MANO DE OBRA Y ACARREOS DE MATERIALES AL SITIO DE SU UTILIZACION. | M2 | 65 |  |  | 0 | 341.2416 | 22180.704
SIOP-121 | SUMINISTRO Y COLOCACION DE BOLARDO DE 6" DE DIAMETRO, FABRICADO EN TUBO DE ACERO AL CARBON CEDULA 30, DE 1.15 M DE DESARROLLO, CON CABEZAL DE FUNDICION DE ALUMINIO, CINTA REFLEJANTE GRADO INGENIERIA COLOR BLANCO, TERMINADO EN PINTURA POLIESTER HORNEADA, INCLUYE: DADO DE CONCRETO F´C=200 KG/CM2 HECHO EN OBRA DE 40X40X40 CM., ACARREOS, MATERIALES, MANO DE OBRA, EQUIPO Y HERRAMIENTA. | PZA | 4 |  |  | 0 | 4233.84 | 16935.36
SIOP-122 | FABRICACION DE BANCA-JARDINERA DE 11.90x0.62 MTS. DE LARGO Y ANCHO Y 0.52 CMS. DE ALTURA A BASE DE MUROS DELADRILLO DE LAMA A SOGA, CASTILLOS DE ARMEX ANCLADOS A ARMEX AHOGADO EN BANQUETA, CON CONCRETO F´C=150KG/CM2, APLANADO EN EXTERIOR E INTERIOR DE JARDINERAS, LOSA DE CONCRETO DE 10 CMS, EN BANCAS DE 1.30x0.62, 1.90x0.62 Y 3.50x0.62 MTS, BOQUILLAS EN JARDINERAS, BOLEADO Y FILETES, INCLUYE: MATERIALES, MANO DE OBRA, EQUIPO Y HERRAMIENTA. | PZA | 1 |  |  | 0 | 9740 | 9740
A12.2 | PINTURA EN FACHADA Y EXTERIORES, CAJILLOS DUROCK. |  | 0 |  |  | 0 |  | 29579.5635
SIOP-123 | PINTURA VINILICA VINIMEX DE COMEX O VINI-HOGAR SHERWIN WILLIAMS O EQUIVALENTE, EN MUROS A DOS MANOS, INCLUYE: MATERIALES MENORES Y DE CONSUMO, ANDAMIOS, PREPARACION DE LA SUPERFICIE, SELLADO DE LA SUPERFICIE, HERRAMIENTAS, LIMPIEZA, MANO DE OBRA Y EQUIPO DE SEGURIDAD. | M2 | 180.65 |  |  | 0 | 60.8608 | 10994.5035
SIOP-124 | ROTULO DE IDENTIFICACION DE CENTRO DE SALUD EN FACHADA, SEGUN CROQUIS Y DISEÑO ESPECIFICADO, INCLUYE: EMBLEMA DEL GOBIERNO DEL ESTADO DE JALISCO, EMBLEMA DE LA SECRETARIA DE SERVICIOS DE SALUD JALISCO, EMBLEMA DE SALUD Y NOMBRE DEL CENTRO DE SALUD, TRAZO, PINTURA VINILICA DE LOS COLORES ESPECIFICADOS, MANO DE OBRA ESPECIALIZADA, ANDAMIOS Y/O ESCALERAS, A CUALQUIER ALTURA, Y HERRAMIENTA. | PZA | 1 |  |  | 0 | 4300.8 | 4300.8
SIOP-125 | PINTURA DE TRAFICO MARCA BEREL O EQUIVALENTE, PARA BALIZAMIENTO DE 06 CM. DE ANCHO, TRAZANDO Y DEMARCANDO LAS LINEAS CON CINTA MASKING TAPE. INCLUYE: SUMINISTRO Y ELABORACION, MATERIAL, MANO DE OBRA Y LO NECESARIO PARA SU CORRECTA EJECUCION. | M | 9.45 |  |  | 0 | 28 | 264.6
SIOP-126 | PINTURA DE TRAFICO MARCA BEREL O EQUIVALENTE, PARA BALIZAMIENTO DE 32 CM. DE DESARROLLO, TRAZANDO Y DEMARCANDO LAS LINEAS CON CINTA MASKING TAPE. INCLUYE: SUMINISTRO Y ELABORACION, MATERIAL, MANO DE OBRA Y LO NECESARIO PARA SU CORRECTA EJECUCION. | M | 52.83 |  |  | 0 | 168 | 8875.44
SIOP-127 | SUMINISTRO Y APLICACION DE PINTURA DE ESMALTE ALQUIDALICO ANTICORROSIVO, ACABADO BRILLANTE, PARA INTERIORES Y EXTERIORES QUE NO DESPRENDA VAPORES TÓXICOS NI OLORES DESAGRADABLES, CON LAS SIGUIENTES CARACTERÍSTICAS ( SÓLIDOS POR PESO 49-60%, SÓLIDOS POR VOLUMEN 40-46%, VISCOSIDAD DE 110-160 UK A 25°C, DENSIDAD 0.9-1.2 TON/M3., BRILLO A 60°C, 90%, TIEMPO DE SECADO AL TACTO, < O = 6 HRS., TIEMPO DE SECADO DURO < O = 24 HRS., ADHERENCIA 100%, RENDIMIENTO EN SUP. LISA 8-10 M2/LT., DILUCIÓN MÁXIMA (AGUARRÁS, THINER), 15 %, EN HERRERIA ABIERTA (PROTECCIONES, TRABAJO TERMINADO, A DOS MANOS, INCLUYE: MATERIALES MENORES Y DE CONSUMO, ANDAMIOS, PREPARACION DE LA SUPERFICIE, HERRAMIENTAS, LIMPIEZA, MANO DE OBRA Y EQUIPO DE SEGURIDAD. A CUALQUIER NIVEL. (LA PINTURA ES POR AMBOS LADOS DE LA HERRERIA, PERO PARA SU PAGO ES MEDIDA SOLO POR 1 SOLO LADO). | M2 | 18 |  |  | 0 | 115.4 | 2077.2
SIOP-128 | CAJILLO DE DUROCK DE 3 CARAS DE 0.61 M. INCLUYE: DUROCK DE 12.7 MM., POSTE METALICO CAL. 10, CANAL LISTON, CANAL DE CARGA METALICO, CANAL ANGULO DE AMARRE, PERFACINTA, REDMIX, PIJA, TAQUETE HILTI CON CLAVO, MANO DE OBRA, HERRAMIENTA MENOR Y ACARREOS DE MATERIAL AL SITIO DE SU UTILIZACION. | M | 9 |  |  | 0 | 340.78 | 3067.02
A12.3 | CASETA DE VIGILANCIA |  | 0 |  |  | 0 |  | 2184.356
SIOP-129 | SUMINISTRO Y COLOCACION DE VALVULA DE FLOTADOR DE BRONCE, MARCA URREA, DE 3/4" DE DIAM., MODELO F-04-19, PARA CISTERNA, . INCLUYE: RETIRO DE VALVULA EN MAL ESTADO, INSTALACION DE VALVULA NUEVA, CINTA DE TEFLON, PRUEBAS, MATERIAL, MANO DE OBRA, HERRAMIENTA, ASI COMO TODO LO NECESARIO PARA SU CORRECTA EJECUCION. | PZA | 1 |  |  | 0 | 443.856 | 443.856
SIOP-130 | COLOCACION DE TINACO ROTOPLAST DE 1,100 LTS. RECUPERADO: INCLUYE: LINEA DE LLENADO A TINACO Y DESCARGA DE COLUMNA DE AGUA Y JARRO DE AIRE A BASE TUBERIA DE CPVC DE 1/2", CON UNA LONGITUD DE 10.00 ML, INCLUYE: MATERIALES, MANO DE OBRA, PRUEBAS, Y TODO LO NECESARIO PARA SU CORRECTA EJECUCION. | PZA | 1 |  |  | 0 | 1740.5 | 1740.5
A12.4 | CASETA DE RPBI |  | 0 |  |  | 0 |  | 25675.8908
SIOP-131 | DEMOLICION DE PISO DE CONCRETO DE 10 CM DE ESPESOR PROMEDIO, EN SECCIONES OBLIGADAS; MANO DE OBRA, HERRAMIENTA, EQUIPO, CARGA, ACARREO Y RETIRO FUERA DE LA OBRA. | M2 | 3.02 |  |  | 0 | 71.7136 | 216.5751
SIOP-132 | PISO DE CONCRETO F'C=150 KG/CM2, TMA 3/4", DE 10 CMS. DE ESPESOR, ACABADO INTEGRAL, RAYADO CON BROCHA DE PELO Y/O PULIDO (SIN UTILIZAR PASTA), COLADO A CUADROS NO MAYORES DE 3.00 M2, CON REFUERZO DE MALLA ELECTROSOLDADA 6-6 / 10-10, INCLUYE: CIMBRA DE FRONTERA, DESCIMBRA, JUNTAS FRIAS, VOLTEADOR, HERRAMIENTAS, MANO DE OBRA Y ACARREOS DE MATERIALES AL SITIO DE SU UTILIZACION. | M2 | 5.94 |  |  | 0 | 341.2416 | 2026.9751
SIOP-133 | CASTILLO DE CONCRETO F´C= 150 KGS/CM2 CON UNA SECCION DE 14 X 20 CM., ARMADO CON CASTILLO PREFABRICADO (ARMEX) 15-20-4, DE ACERO CORRUGADO DA-50, FY= 5000 KG/CM2., INCLUYE: ARMADO, COLADO, CURADO, VIBRADO, CIMBRA COMUN, DESCIMBRA, TRASLAPES, CRUCES DE VARILLAS CON ELEMENTOS TRANSVERSALES, DESPERDICIOS, MANO DE OBRA, HERRAMIENTA Y ACARREO DE MATERIALES AL SITIO DE SU UTILIZACION, A CUALQUIER ALTURA. | M | 5 |  |  | 0 | 380.56 | 1902.8
SIOP-134 | MURO DE TABIQUE DE LAMA, DE 14 CMS. DE ESPESOR PROMEDIO, A SOGA, CON TABIQUE DE LAMA 7 X 14 X 28 CMS., CON JUNTAS DE 2 CM. DE ESPESOR, ACABADO COMUN, ASENTADO CON MORTERO CEMENTO-ARENA EN PROPORCION 1:4, EN CUALQUIER NIVEL, INCLUYE: TRAZO, NIVELACION, PLOMEO, ANDAMIOS, DESPERDICIOS, MANO DE OBRA, LIMPIEZA Y ACARREO DE MATERIALES AL SITIO DE SU UTILIZACION. | M2 | 2.5 |  |  | 0 | 280.6 | 701.5
SIOP-135 | APLANADO DE 2.50 CM DE ESPESOR EN MUROS, BOVEDAS Y/O BARRA DE PRETIL, DE 0.00 A 3.00 MTS. DE ALTURA CON MORTERO CEMENTO-ARENA PROP. 1:4, ACABADO PULIDO Y/O APALILLADO, EN AREAS DE REPARACION. INCLUYE: SUMINISTRO Y ELABORACION, ANDAMIO TUBULAR, MANO DE OBRA Y LO NECESARIO PARA SU CORRECTA EJECUCION. | M2 | 9.07 |  |  | 0 | 221.088 | 2005.2682
SIOP-136 | BOQUILLAS Y BOLEOS EN PUERTAS Y VENTANAS, CON MORTERO CEMENTO-CAL-ARENA 1:2:6, INCLUYE: ANDAMIOS Y ACARREO DE MATERIALES AL SITIO DE SU UTILIZACION. | M | 5 |  |  | 0 | 116.7376 | 583.688
SIOP-137 | SUMINISTRO Y APLICACIÓN DE PINTURA VINILICA ANTIBACTERIAL, BEREL O SIMILAR EN CALIDAD EN MUROS, Y/O PLAFONES USO EN INTERIORES, INCLUYE: EQUIPO DE SEGURIDAD INDUSTRIAL, PREPARACION DE LA SUPERFICIE, ANDAMIOS, PLASTICO NEGRO, DELIMITADO DEL AREA, ESTOPAS, MATERIALES, MANO DE OBRA Y HERRAMIENTA | M2 | 12.72 |  |  | 0 | 73.2928 | 932.2844
SIOP-138 | SUMINISTRO, FABRICACION Y COLOCACION DE HERRERIA TUBULAR Y/O ESTRUCTURAL, INCLUYE: SOLDADURA, ELEMENTOS DE FIJACION, MATERIALES MENORES, DESCALIBRES, DESPERDICIOS, BISAGRAS, FONDO ANTICORROSIVO, FLETES, HERRAMIENTAS, EQUIPO, MANO DE OBRA Y ACARREO DE MATERIALES AL SITIO DE SU UTLIZACION. | KG | 250 |  |  | 0 | 69.2272 | 17306.8
A12.5 | JARDINERIA |  | 0 |  |  | 0 |  | 1710
SIOP-139 | SUMINISTRO Y COLOCACION DE PASTO EN ROLLO, TIPO ALFOMBRA, INCLUYE: SU MANTENIMIENTO HASTA SU ENTREGA, 10 CM DE TIERRA VEGETAL, TENDIDO, NIVELADO, ACARREOS, FLETES Y AGUA. | M2 | 25 |  |  | 0 | 68.4 | 1710
A12.6 | LIMPIEZA |  | 0 |  |  | 0 |  | 2477.44
SIOP-140 | LIMPIEZA GRUESA AL FINAL DE LA OBRA EN FORMA MANUAL INCLUYE: TODO LO NECESARIO PARA SU CORRECTA EJECUCION. | M2 | 400 |  |  | 0 | 6.1936 | 2477.44
B | Rehabilitación del Centro de Salud La Paz de Ordaz, CLUES JCSSA000976 en el municipio de La Barca, Jalisco. |  |  |  |  | 0 |  | 1223055.9291
B1 | DESMANTELAMIENTO |  |  |  |  | 0 |  | 30302.5436
SIOP-141 | CANCELACION Y RETIRO PERMANENTE DE SALIDA HIDRAULICA EXISTENTE EN INODORO, LAVAMANOS Y TARJA, INCLUYE: MATERIALES MENORES, HERRAMIENTAS Y MANO DE OBRA. | SAL | 4 |  |  | 0 | 145.3 | 581.2
SIOP-142 | DESAZOLVE DE BAJANTE PLUVIAL A BASE DE SONDA ELECTRICA Y BOMBEO. INCLUYE: IDENTIFICAR LOS BAJANTES OBSTRUIDOS POR CARPETA ASFALTICA, ACOPIO DEL MATERIAL PARA SU RETIRO POSTERIOR, MANO DE OBRA, HERRAMIENTA Y EQUIPO. | PZA | 3 |  |  | 0 | 311.85 | 935.55
SIOP-143 | DESINSTALACION DE MUEBLE DE BAÑO YA SEA INODORO, LAVABO, MINGITORIO, ETC. SIN RECUPERACION INCLUYE: DESCONEXION, HERRAMIENTAS, MANO DE OBRA, LIMPIEZA Y ACARREO DEL MUEBLE FUERA DE LA OBRA. | PZA | 9 |  |  | 0 | 99.72 | 897.48
SIOP-144 | DESINSTALACION DE SALIDA SANITARIA, DE TUBERIA DE BARRO Y/O PVC, DE CAULQUIER DIAMETRO A CUALQUIER PROFUNDIDAD, SIN RECUPERACION INCLUYE: (TEE, CODOS, REDUCCIONES, NIPLES, ETC.) ACOPIO Y ACARREO HASTA 20 MT. CARGA A CAMION CON HERRAMIENTA MANUAL, ACARREO HASTA TIRADERO AUTORIZADO POR SUPERVISION, MANO DE OBRA, HERRAMIENTA Y TODO LO NECESARIO PARA SU CORRECTA EJCUCION. | SAL | 5 |  |  | 0 | 280 | 1400
SIOP-145 | DESINSTALACION Y RETIRO DE SALIDAS ELECTRICAS PARA LUMINARIAS, APAGADORES, CONTACTOS Y SECADORES DE MANO, A CUALQUIER NIVEL INCLUYE: RETIRO DE APAGADORES, CONTACTOS Y CONDUCTORES, HERRAMIENTA, MANO DE OBRA Y TODO LO NECESARIO PARA SU CORRECTA EJECUCION | SAL | 18 |  |  | 0 | 176.02 | 3168.36
SIOP-146 | DESMONTAJE SIN RECUPERACION DE ACCESORIOS DE BAÑO EXISTENTES, TALES COMO JABONERAS, PAPELERAS, TOALLEROS, GANCHOS, ETC. INCLUYE: HERRAMIENTAS, MANO DE OBRA, ACARREO DE ESCOMBROS FUERA DE LA OBRA. | PZA | 19 |  |  | 0 | 68.59 | 1303.21
SIOP-147 | DESMONTAJE SIN RECUPERACION DE LUMINARIAS DE SOBREPONER O DE EMPOTRAR A UNA ALTURA DE 0-3 M INCLUYE: ACARREO FUERA DE LA OBRA, MANO DE OBRA, EQUIPO Y HERRAMIENTA. | PZA | 25 |  |  | 0 | 104.99 | 2624.75
SIOP-148 | DESMONTAJE SIN RECUPERACION DE PUERTAS Y VENTANAS ALUMINIO Y MADERA INCLUYE: ACARREO FUERA DE LA OBRA, MANO DE OBRA Y HERRAMIENTA. | M2 | 94.42 |  |  | 0 | 61.45 | 5802.109
SIOP-149 | DESMONTAJE SIN RECUPERACION DE PUERTAS Y VENTANAS DE HERRERIA ANCLADA INCLUYE: ACARREO FUERA DE LA OBRA, MANO DE OBRA Y HERRAMIENTA. | M2 | 35.87 |  |  | 0 | 72.8 | 2611.336
SIOP-150 | DESINSTALACION DE PERCIANA DE PVC INCLUYE: HERRAMIENTAS, MANO DE OBRA, LIMPIEZA Y ACARREO DEL MUEBLE FUERA DE LA OBRA. | M2 | 25.2 |  |  | 0 | 42.25 | 1064.7
SIOP-151 | DESMONTAJE DE MUEBLE DE AGLOMERADOS DE HASTA 2.00 X 0.60 X 1.00 CON TARJA, INCLUYE: DESEMPOTRAR DEL MURO Y PISO, DESCONEXION DE SALIDAS, ACARREO AL SITIO DE RESGUARDO POR PARTE DEL PERSONAL DE SALUD 20.00 METROS, MANO DE OBRA, HERRAMIENTA | PZA | 2 |  |  | 0 | 1654.87 | 3309.74
SIOP-152 | CARGA MANUAL Y ACARREO EN CAMIÓN 1 ER. KILOMETRO, DE MATERIAL PRODUCTO DE EXCAVACIÓN Y/O DEMOLICIÓN, INCLUYE: MANO DE OBRA, EQUIPO Y HERRAMIENTA, (NORMA S. C. T. N-CTR-CAR-1-01-013-00). | M3 | 26.87 |  |  | 0 | 107.65 | 2892.5555
SIOP-153 | ACARREO EN CAMION A KILÓMETROS SUBSECUENTES DE MATERIAL PRODUCTO DE EXCAVACIÓN Y/O DEMOLICIÓN, INCLUYE: MANO DE OBRA, EQUIPO Y HERRAMIENTA. (NORMA S. C. T. N-CTR-CAR-1-01-013-00) | M3-KM | 510.53 |  |  | 0 | 7.27 | 3711.5531
B2 | DEMOLICION |  | 0 |  |  | 0 | 0 | 52896.6167
SIOP-154 | DEMOLICION MANUAL DE MURO DE TABLARROCA DE 09 CM. DE ESPESOR, CON BASTIDOR METALICO, EN SECCIONES SEÑALADAS. INCLUYE: ACARREOS, ACOPIO DEL MATERIAL Y SU RETIRO FUERA DE OBRA. | M2 | 101.37 |  |  | 0 | 60.44 | 6126.8028
SIOP-155 | DEMOLICION MANUAL DE MURO DE SOGA DE BLOCK DE CONCRETO, EN AREAS PEQUEÑAS Y DISPERSAS. INCLUYE: ACOPIO DEL MATERIAL PARA SU RETIRO POSTERIOR Y LO NECESARIO PARA SU CORRECTA EJECUCION. | M2 | 12.08 |  |  | 0 | 44.88 | 542.1504
SIOP-156 | ABRIR HUECO EN MURO A SOGA DE 10 X 10 CM. PARA PASO DE INSTALACIONES. INCLUYE: DEMOLICIONES, RESANES CON MORTERO, ANDAMIOS, MANO DE OBRA, HERRAMIENTA Y LO NECESARIO PARA SU CORRECTA EJECUCION. | M | 101.2 |  |  | 0 | 27.2 | 2752.64
SIOP-157 | DEMOLICION DE LOSA DE CONCRETO ARMADO HIDRAULICO CON HERRAMIENTA MANUAL EN LOSA DE PISO HASTA 15 CM. DE ESPESOR. INCLUYE: MANO DE OBRA, ACOPIO DEL MATERIAL PARA SU RETIRO POSTERIOR Y TODO LO NECESARIO PARA SU CORRECTA EJECUCION. | M2 | 42.23 |  |  | 0 | 112.22 | 4739.0506
SIOP-158 | DEMOLICION MANUAL DE FIRME CON MORTERO EN PISOS DE HASTA 5 CM. DE ESPESOR PROMEDIO. INCLUYE: ACOPIO DEL MATERIAL PARA SU RETIRO POSTERIOR Y LO NECESARIO PARA SU CORRECTA EJECUCION. | M2 | 42.23 |  |  | 0 | 22.46 | 948.4858
SIOP-159 | DEMOLICION DE APLANADOS DE 2 A 3 CMS. DE ESPESOR EN MUROS Y BOVEDAS A CUALQUIER NIVEL, INCLUYE: (PROTECCIONES DE PISOS, VIDRIOS, PUERTAS, VENTANAS, LAMPARAS Y DEMAS INSTALACIONES QUE PUDIERAN RESULTAR DAÑADAS EN EL PROCESO DE LA DEMOLICION.) HERRAMIENTAS, EQUIPO DE SEGURIDAD, ANDAMIOS, MANO DE OBRA, ACARREO DEL PRODUCTO DE LA DEMOLICION DENTRO Y FUERA DE LA OBRA Y LIMPIEZA DEL AREA DE TRABAJO. | M2 | 255 |  |  | 0 | 54.62 | 13928.1
SIOP-160 | DEMOLICION DE PISO DE LOSETA Y AZULEJO DE CERAMICA, BARRO Y/O EQUIVALENTE EN PISO Y/O MURO, INCLUYE: LIMPIEZA, MANO DE OBRA, HERRAMIENTA, ACARREO DEL MATERIAL PRODUCTO DE LA DEMOLICIÓN HASTA EL CENTRO DE ACOPIO, PARA SU POSTERIOR RETIRO. | M2 | 29.26 |  |  | 0 | 46.05 | 1347.423
SIOP-161 | DEMOLICION DE PISO DE LOSETA EN PISO (PISO SOBRE PISO), INCLUYE: DEMOLICION DE PRIMER PISO, PEGA PISO Y HORMIGON DE ENTRE PISO, DEMOLICION DE SEGUNDO PISO Y DEMOLICION DE PEGAPISO Y HORMIGON, LIMPIEZA, MANO DE OBRA, HERRAMIENTA, ACARREO DEL MATERIAL PRODUCTO DE LA DEMOLICIÓN HASTA EL CENTRO DE ACOPIO, PARA SU POSTERIOR RETIRO. | M2 | 207.67 |  |  | 0 | 82.88 | 17211.6896
SIOP-162 | DEMOLICIÓN ZOCLO CERAMICO EXISTENTE. LOS ESCOMBROS SERÁN LLEVADOS AL CONTENEDOR. UNIDAD TOTALMENTE EJECUTADA Y FUNCIONANDO. INCLUYE: MATERIALES, EQUIPOS, MANO DE OBRA Y HERRAMIENTAS NECESARIAS. | M | 28.93 |  |  | 0 | 46.05 | 1332.2265
SIOP-163 | DEMOLICION DE FORMA MANUAL DE ENTORTADO DE ESPESOR VARIABLE, INCLUYE: HERRAMIENTAS, LIMPIEZA DEL AREA DE TRABAJO, MANO DE OBRA Y ACARREO DEL MATERIAL PRODUCTO DE LA DEMOLICION DEL AREA DE DEMOLICION A CENTRO DE ACOPIO PARA SU POSTERIOR RETIRO | M3 | 6.5 |  |  | 0 | 543.76 | 3534.44
SIOP-164 | DEMOLICION MANUAL DE MURO DE SOGA DE BLOCK DE CONCRETO, EN AREAS PEQUEÑAS Y DISPERSAS. INCLUYE: ACOPIO DEL MATERIAL PARA SU RETIRO POSTERIOR Y LO NECESARIO PARA SU CORRECTA EJECUCION. | M2 | 8.4 |  |  | 0 | 51.62 | 433.608
B3 | PUERTA Y VENTANA |  | 0 |  |  | 0 | 0 | 271648.8998
SIOP-165 | BOQUILLAS Y BOLEOS EN PUERTAS Y VENTANAS, CON MORTERO CEMENTO-CAL-ARENA 1:2:6, INCLUYE: ANDAMIOS Y ACARREO DE MATERIALES AL SITIO DE SU UTILIZACION. | M | 210.84 |  |  | 0 | 116.74 | 24613.4616
SIOP-166 | AMPLIACION DE VANO PARA PUERTA Y VENTANA HASTA 0.50 CM DE ANCHO, INCLUYE: DEMOLICION DE MURO EXISTENTE Y ELEMENTOS ESTRUCTURALES, REPOSICION DEL MISMO MURO , CASTILLO, APLANADO, EMBOQUILLADOS, BOLEOS, RESANES, ACABADO AL TERMINADO AL EXISTENTE | PZA | 5 |  |  | 0 | 1790.71 | 8953.55
SIOP-167 | SUMINISTRO Y COLOCACION DE CERRADURA MARCA DEFIANT, TIPO MANIJA, MODELO BRUNEI PARA ENTRADA, DE NÍQUEL SATINADO CON LLAVE, INCLUYE: MANO DE OBRA, MATERIALES Y ACARREOS A CUALQUIER NIVEL. | PZA | 15 |  |  | 0 | 773.03 | 11595.45
SIOP-168 | REHABILITACION Y ADAPTACION DE PUERTAS DE MADERA DE TAMBOR DE PINO DE 6 MM. AMBAS CARAS DE 0.95 X 2.10 MTS. PROMEDIO, CON REACOMODO Y/O AJUSTE DE MARCO, SELLADOR, PREPARACION DE MADERA CON LIQUIDO ANTI-POLILLAS Y POLYFORM PRESERVADOR PARA MADERA. INCLUYE: CAMBIO DE BISAGRAS, RASPADO, DESMONTAJE, ADAPTACION CORTANDO LA PUERTA PORQUE ARRASTRA, REINSTALACION Y APLICACION DEPOLYFORM PRESERVADOR PARA MADERA Y LACA BLANCO POR AMBAS CARAS. | PZA | 5 |  |  | 0 | 2876.79 | 14383.95
SIOP-169 | SUMINISTRO Y COLOCACION DE PUERTA DE TAMBOR CON TRIPLAY DE CAOBILLA DE 6 MM. POR AMBAS CARAS, DE 0.95 MTS. X 2.10 MTS. FORMADA A BASE DE BASTIDOR Y MARCO DE MADERA DE PINO DE PRIMERA DE 2" X 1 1/2"Y PEINAZOS DE 1 1/2" X 1 1/2" A CADA 30 CMS. EN AMBOS SENTIDOS, ACABADO ENTINTADO Y LACA BRILLANTE TRANSPARENTE, INCLUYE: MARCO Y TOPES DE MADERA, JAMBAS, RESANADOR PARA MADERA, BISAGRA DE LIBRO DE 3", DESPERDICIOS, MATERIALES MENORES Y DE CONSUMO, HERRAMIENTAS, ACARREO DE MATERIALES AL SITIO DE SU COLOCACION, LIMPIEZA DEL AREA DE TRABAJO Y MANO DE OBRA ESPECIALIZADA. | PZA | 8 |  |  | 0 | 3825.1 | 30600.8
SIOP-170 | SUMINISTRO Y COLOCACIÓN DE PUERTA DE MADERA DE TAMBOR, MEDIDAS APROXIMADAS DE 1.00X2.10 MT. DE ALTURA, INCLUYE: BASTIDOR DE MADERA DE PINO DE PRIMERA, FORRO CON TRIPLAY DE CAOBILLA DE 6 MM, MARCO Y JAMBAS DE MADERA DE PINO DE 1ERA, TOPES, BISAGRAS SATINADAS, LIJADO, APLICACION DE TAPAPORO Y RESANES, APLICACION DE SELLADOR, TERMINADO SEGÚN SEA REQUERIDO EN ACABADO ESMALTADO O ENTINTADO Y LAQUEADO, INSTALACION, AJUSTES Y TERMINADO. | PZA | 2 |  |  | 0 | 5019.84 | 10039.68
SIOP-171 | SUMINISTRO, HABILITADO Y COLOCACION DE CANCELERIA FABRICADA EN ALUMINIO ANODIZADO NATURAL CON PERFILES COMERCIALES DE 3" X 1.75" MCA. CUPRUM, LINEA PANORAMA O EQUIVALENTE INCLUYE: TRAZO, CORTES, AJUSTES, MATERIALES, CORREDERAS, JALADERAS, OPERADORES, REPISON, SELLADO PERIMETRAL, SILICON, VINIL, HERRAJES, ELEMENTOS DE FIJACION, MATERIALES MENORES Y DE CONSUMO, DESPERDICIOS, HERRAMIENTAS, MANO DE OBRA ESPECIALIZADA, LIMPIEZA, FLETES, EQUIPO Y COLOCACION A CUALQUIER NIVEL. | M2 | 49.46 |  |  | 0 | 1855.4 | 91768.084
SIOP-172 | SUMINISTRO Y COLOCACIÓN DE MOSQUITERO CON TELA REFORZADA DE ACERO, INCLUYE: PERFILES, FLETE, EQUIPO DE SEGURIDAD, ACARREO DE TODOS LOS MATERIALES HASTA EL SITIO DE SU INSTALACIÓN, MANO DE OBRA ESPECIALIZADA, CORTES, HERRAMIENTA Y EQUIPO DE SEGURIDAD, DESPERDICIO, LIMPIEZA GENERAL, Y RETIRO DE SOBRANTES FUERA DE LA OBRA. | M2 | 30.91 |  |  | 0 | 578.6 | 17884.526
SIOP-173 | SUMINISTRO Y COLOCACION DE CRISTAL FLOTADO DE 6 MM. DE ESPESOR, ASENTADO VINIL, INCLUYE: CORTES, DESPERDICIOS Y ACARREO DE MATERIALES AL SITIO DE SU UTILIZACION A CUALQUIER NIVEL. | M2 | 49.46 |  |  | 0 | 789.05 | 39026.413
SIOP-174 | SUMINISTRO Y APLICACION DE PINTURA DE ESMALTE ALQUIDALICO ANTICORROSIVO, ACABADO BRILLANTE, PARA INTERIORES Y EXTERIORES QUE NO DESPRENDA VAPORES TÓXICOS NI OLORES DESAGRADABLES, CON LAS SIGUIENTES CARACTERÍSTICAS ( SÓLIDOS POR PESO 49-60%, SÓLIDOS POR VOLUMEN 40-46%, VISCOSIDAD DE 110-160 UK A 25°C, DENSIDAD 0.9-1.2 TON/M3., BRILLO A 60°C, 90%, TIEMPO DE SECADO AL TACTO, < O = 6 HRS., TIEMPO DE SECADO DURO < O = 24 HRS., ADHERENCIA 100%, RENDIMIENTO EN SUP. LISA 8-10 M2/LT., DILUCIÓN MÁXIMA (AGUARRÁS, THINER), 15 %, EN HERRERIA CERRADA (DUELA DE LAMINA ACANALADA, TRABAJO TERMINADO, A DOS MANOS, INCLUYE: MATERIALES MENORES Y DE CONSUMO, ANDAMIOS, PREPARACION DE LA SUPERFICIE, HERRAMIENTAS, LIMPIEZA, MANO DE OBRA Y EQUIPO DE SEGURIDAD. A CUALQUIER NIVEL. (LA PINTURA ES POR AMBOS LADOS DE LA VENTANERIA, PERO PARA SU PAGO ES MEDIDA SOLO POR 1 SOLO LADO). | M2 | 19.73 |  |  | 0 | 89.29 | 1761.6917
SIOP-175 | SUMINISTRO Y APLICACION DE PINTURA DE ESMALTE ALQUIDALICO ANTICORROSIVO, ACABADO BRILLANTE, PARA INTERIORES Y EXTERIORES QUE NO DESPRENDA VAPORES TÓXICOS NI OLORES DESAGRADABLES, CON LAS SIGUIENTES CARACTERÍSTICAS ( SÓLIDOS POR PESO 49-60%, SÓLIDOS POR VOLUMEN 40-46%, VISCOSIDAD DE 110-160 UK A 25°C, DENSIDAD 0.9-1.2 TON/M3., BRILLO A 60°C, 90%, TIEMPO DE SECADO AL TACTO, < O = 6 HRS., TIEMPO DE SECADO DURO < O = 24 HRS., ADHERENCIA 100%, RENDIMIENTO EN SUP. LISA 8-10 M2/LT., DILUCIÓN MÁXIMA (AGUARRÁS, THINER), 15 %, EN VENTANERIA, MEDIDA POR UN SOLO LADO, TRABAJO TERMINADO, A DOS MANOS, INCLUYE: MATERIALES MENORES Y DE CONSUMO, ANDAMIOS, PREPARACION DE LA SUPERFICIE, HERRAMIENTAS, LIMPIEZA, MANO DE OBRA Y EQUIPO DE SEGURIDAD. A CUALQUIER NIVEL. (LA PINTURA ES POR AMBOS LADOS DE LA VENTANERIA, PERO PARA SU PAGO ES MEDIDA SOLO POR 1 SOLO LADO). | M2 | 21.22 |  |  | 0 | 93.8 | 1990.436
SIOP-176 | SUMINISTRO, FABRICACION Y COLOCACION DE HERRERIA TUBULAR Y/O ESTRUCTURAL, INCLUYE: SOLDADURA, ELEMENTOS DE FIJACION, MATERIALES MENORES, DESCALIBRES, DESPERDICIOS, BISAGRAS, FONDO ANTICORROSIVO, FLETES, HERRAMIENTAS, EQUIPO, MANO DE OBRA Y ACARREO DE MATERIALES AL SITIO DE SU UTLIZACION. | KG | 58.15 |  |  | 0 | 69.23 | 4025.7245
SIOP-177 | SUMINISTRO Y COLOCACION DE PELICULA AUTO ADHERIBLE ACABADO TIPO ESMERILADO DE 2 MILESIMAS DE ESP., PARA CRISTAL, CON PROTECCION PARA RAYOS UV, INCLUYE: LIMPIEZA DEL CRISTAL, MATERIALES MENORES DE CONSUMO, CORTES Y AJUSTES, DESPERDICIOS, HERRAMIENTA, LIMPIEZA Y MANO DE OBRA | M2 | 31.66 |  |  | 0 | 320.55 | 10148.613
SIOP-178 | SUMINISTRO, FABRICACION Y COLOCACION DE PUERTA HERRERIA ESTRUCTURAL, DE 1.00 X 2.10 METROS INCLUYE: CHAPA PHILIPS, FABRICACION EN PLANTA, SOLDADURA, ELEMENTOS DE FIJACION, MATERIALES MENORES, DESCALIBRES, DESPERDICIOS, BISAGRAS, FONDO ANTICORROSIVO, FLETES, HERRAMIENTAS, EQUIPO, MANO DE OBRA Y ACARREO DE MATERIALES AL SITIO DE SU UTLIZACION. | PZA | 1 |  |  | 0 | 4856.52 | 4856.52
B4 | INSTALACION HIDRAULICA Y SANITARIA |  | 0 |  |  | 0 | 0 | 19523.7216
SIOP-179 | SALIDA HIDRAULICA DE AGUA FRIA Y/O CALIENTE, PARA ALIMENTACION A MUEBLE SANITARIO Y/O HIDRANTE, CONSISTENTE EN TUBERIA Y CONEXIONES DE CPVC DE 1/2 A 3/4" DE DIAMETRO, LONG. MAXIMA DE 7.00 MT., (DE ACUERDO A PLANO DE INSTALACIONES PROPORCIONADO), INCLUYE: TRAZO, RANURAS, CAMARAS CONTRA GOLPE DE ARIETE, CONEXIONES, ( COPLES, CODOS, TAPONES, TEES, YEES, REDUCCIONES, ETC), VALVULAS, TUERCAS UNION EN CUADROS DE VALVULAS, MATERIALES MENORES Y DE CONSUMO, PEGAMENTOS, ELEMENTOS DE FIJACION, DESPERDICIOS, HERRAMIENTAS, LIMPIEZA, MANO DE OBRA, PRUEBAS HIDROSTATICAS, FLETES Y ACARREO DE LOS MATERIALES AL SITIO DE SU INSTALACION. (EN CUALQUIER NIVEL)" | SAL | 8 |  |  | 0 | 678.5 | 5428
SIOP-180 | RESANE DE RANURAS DE INSTALACIONES HIDRAULICAS, SANITARIAS Y ELECTRICAS, CON SECCION MAXIMA DE 6X6 CM., RESANADO CON MORTERO CEMENTO-ARENA DE RIO EN PROP. 1:4, TERMINADO SIMILAR AL EXISTENTE, A CUALQUIER ALTURA. | M | 40.48 |  |  | 0 | 42.67 | 1727.2816
SIOP-181 | SALIDA SANITARIA PARA MUEBLE, CON TUBERIA Y CONEXIONES DE P.V.C. SANITARIO CALIDAD DE NORMA. INCLUYE: 1.76 MTS. DE TUBO DE PVC DE 2", 0.78 MTS. DE TUBO DE PVC DE 4", CONEXIONES COMO CODOS Y TEES, DESDE EL PRIMER REGISTRO HASTA EL MUEBLE, MATERIALES MENORES, PREUBAS, DESPERDICIOS Y ACARREO DE MATERIALES AL SITIO DE SU COLOCACION. | SAL | 6 |  |  | 0 | 754.68 | 4528.08
SIOP-182 | SALIDA HIDRAULICA PARA MUEBLE, CON TUBERIA DE 1/2" 1.24 MTS., 1" 0.28 MTS., 2" .028 MTS., 3/4" 0.32 MTS. Y 1 1/2" 0.44 MTS. Y CONEXIONES DE COBRE COMO CODOS, TEES, TUERCA UNION DE TIPO "M" Y VALVULA DE COMPUERTA ( FIG. 83 ) DE CUADRO DE VALVULA. INCLUYE: MATERIALES MENORES, PRUEBAS, ACARREO AL SITIO DE SU COLOCACION, MANO DE OBRA Y LO NECESARIO PARA SU CORRECTA EJECUCION. | SAL | 3 |  |  | 0 | 1007.78 | 3023.34
SIOP-183 | TOMA DOMICILIARIA DE 7.5 MTS. DE LONGITUD COMPLETA CON ABRAZADERA DE Fo.Fo. DE 4" CON ROSCA EN LINEA DE DISTRIBUCION DE 1/2". INCLUYE: 7.50 MTS. DE TUBO GALVANIZADO DE 1/2", 4 CODOS GALV., CHICOTE DE PLOMO, 1 NUDO DE BRONCE, 1 LLAVE DE INSERCION Y ABRAZADERA DE 4" CON ROSCA DE 1/2" N.P.T. Y TODO LO NECESARIO PARA SU CORRECTA EJECUCION. | PZA | 1 |  |  | 0 | 948.23 | 948.23
SIOP-184 | TEE GALVANIZADA CED. 40 DE 1/2". INCLUYE: SUMINISTRO Y COLOCACION, MATERIAL Y MANO DE OBRA. | PZA | 1 |  |  | 0 | 51.75 | 51.75
SIOP-185 | TUERCA UNION GALVANIZADA DE 1/2" DE DIAMETRO CED. 40. INCLUYE: SUMINISTRO Y COLOCACION, MANO DE OBRA Y LO NECESARIO PARA SU CORRECTA EJECUCION. | PZA | 2 |  |  | 0 | 64.23 | 128.46
SIOP-186 | COPLE GALVANIZADO DE 1/2" CED. 40. INCLUYE: SUMINISTRO Y COLOCACION, MANO DE OBRA Y LO NECESARIO PARA SU CORRECTA EJECUCION. | PZA | 4 |  |  | 0 | 37.51 | 150.04
SIOP-187 | NIPLE GALVANIZADO CED. 40 DE 1/2" DE DIAMETRO X 1". INCLUYE: SUMINISTRO Y COLOCACION, MATERIAL, MANO DE OBRA Y LO NECESARIO PARA SU CORRECTA EJECUCION. | PZA | 2 |  |  | 0 | 32.81 | 65.62
SIOP-188 | TUBERIA DE Fo. GALVANIZADO C-40 DE 1/2" DE DIAMETRO ( 13 MM ). INCLUYE: CONEXIONES, DESPERDICIOS, ENCOFRADO CON CONCRETO DE F'c=100 KG/CM2 DE 6 X 15 CM. DE SECCION, MATERIALES MENORES, PRUEBAS, TRAZO, EXCAVACION, RELLENO Y ACARREOS DEL MATERIAL AL SITIO DE SU COLOCACION. | M | 33 |  |  | 0 | 105.24 | 3472.92
B5 | INSTALACION ELECTRICA |  | 0 |  |  | 0 | 0 | 55841.736
SIOP-189 | RESANE DE RANURAS DE INSTALACIONES HIDRAULICAS, SANITARIAS Y ELECTRICAS, CON SECCION MAXIMA DE 6X6 CM., RESANADO CON MORTERO CEMENTO-ARENA DE RIO EN PROP. 1:4, TERMINADO SIMILAR AL EXISTENTE, A CUALQUIER ALTURA. | M | 52.8 |  |  | 0 | 42.67 | 2252.976
SIOP-190 | SALIDA ELECTRICA PARA APAGADORES, LUMINARIAS, VENTILADORES, CONTROL DE VENTILADOR, HASTA 6 M. DE LONGITUD, CABLE VINANEL THW-LS 600 V. A 75° C, 90° C, MARCA CONDUCTORES MONTERREY O EQUIVALENTE, INCLUYE: RANURADO EN MUROS Y/O BOVEDAS, DUCTO A BASE DE TUBO Y CONEXIONES DE CONDUIT PVC PESADO DE 1/2" Y 3/4" DE DIAM., REGISTRO DE CAJA CUADRADA GALV. DE 10X10 CM. CON TAPA, CHALUPA GALV., GUIA DE ALAMBRE GALV., 3 CABLES DE COBRE THW CAL. 12 AWG, ENCINTADO, CONEXION A TIERRA, MATERIALES MENORES, HERRAMIENTA, MANO DE OBRA ESPECIALIZADA , CONEXIONES, LIMPIEZA DEL AREA DE TRABAJO, PRUEBAS, DESPERDICIOS Y ACARREO DEL MATERIAL AL SITIO DE SU COLOCACION, A CUALQUIER NIVEL. | SAL | 30 |  |  | 0 | 727.1 | 21813
SIOP-191 | SUMINISTRO E INSTALACION DE TABLERO INTERIOR 10295-NQ430L1C NQ 100A 30P 3F4HZAPATAS PRINC PTRSDT CON CAJA Y FRENTE,INCLUYE: MANO DE OBRA HERRAMIENTA Y EQUIPO | PZA | 1 |  |  | 0 | 8226.13 | 8226.13
SIOP-192 | DESINSTALACION DE TABLERO ELECTRICO INCLUYE: MANO DE OBRA HERRAMIENTA Y EQUIPO | PZA | 1 |  |  | 0 | 1215.5 | 1215.5
SIOP-193 | SUMINISTRO Y COLOCACION DE APAGADOR SENCILLO MODUS BTICINO COLOR BLANCO O EQUIVALENTE INCLUYE: PLACA Y TAPA, MATERIALES MENORES, PRUEBAS, FLETES, DESPERDICIOS, ACARREOS AL SITIO DE SU COLOCACION Y TODO LO NECESARIO PARA SU CORRECTA COLOCACION. | PZA | 9 |  |  | 0 | 142.3 | 1280.7
SIOP-194 | SUMINISTRO Y COLOCACION DE CONTACTO DUPLEX TIPO AMERICANO COLOR BLANCO O EQUIVALENTE INCLUYE: TAPA Y PLACA, MATERIALES MENORES, PRUEBAS, ELEMENTOS DE FIJACION, DESPERDICIOS Y ACARREO DEL MATERIAL AL SITIO DE SU COLOCACION, A CUALQUIER NIVEL. | PZA | 19 |  |  | 0 | 174.5 | 3315.5
SIOP-195 | SUMINISTRO Y COLOCACION DE CONTACTO SENCILLO 1 MODULO, 15 AMP, BTICINO QUINZIÑO LINEA MX, COLOR BLANCO O EQUIVALENTE INCLUYE: PLACA CHASIS, MATERIALES MENORES, PRUEBAS, FLETES, DESPERDICIOS, ACARREOS AL SITIO DE SU COLOCACION Y TODO LO NECESARIO PARA SU CORRECTA COLOCACION. | PZA | 1 |  |  | 0 | 167.79 | 167.79
SIOP-196 | SUMINISTRO Y COLOCACION DE PLACA CIEGA MERIDA, BTICINO, LINEA QUINZIÑO MX, COLOR BLANCO O EQUIVALENTE INCLUYE: CHASIS, MATERIALES MENORES, PRUEBAS, FLETES, DESPERDICIOS, ACARREOS AL SITIO DE SU COLOCACION Y TODO LO NECESARIO PARA SU CORRECTA COLOCACION. | PZA | 1 |  |  | 0 | 127.74 | 127.74
SIOP-197 | SUMINISTRO Y COLOCACION DE LUMINARIA LED LINEAL 36W GR-LD002 O SIMILAR, INCLUYE: LAMPARA, MATERIALES MENORES, HERRAMIENTA, MANO DE OBRA, PRUEBAS, FLETES, DESPERDICIOS, Y ACARREOS AL SITIO DE SU COLOCACION. | PZA | 13 |  |  | 0 | 719.96 | 9359.48
SIOP-198 | SUMINISTRO Y COLOCACIÓN DE CAJA DE ALUMINIO PARA RESGUARDO DE VOZ Y DATOS (DE .40 X .60 ) , INCLUYE: EL COSTO DIRECTO DE LOS MATERIALES,FIJACION A LOZA, TUBULARE REFUERZO FLETE, EQUIPO DE SEGURIDAD, ACARREO DE TODOS LOS MATERIALES HASTA EL SITIO DE SU INSTALACIÓN, MANO DE OBRA ESPECIALIZADA, CORTES, HERRAMIENTA Y EQUIPO DE SEGURIDAD, DESPERDICIO, LIMPIEZA GENERAL, Y RETIRO DE SOBRANTES FUERA DE LA OBRA. | PZA | 1 |  |  | 0 | 4320 | 4320
SIOP-199 | SALIDA DE VOZ Y/O DATOS . INCLUYE: 7.50 MTS. DE TUBO CONDUIT DE PVC DE 3/4" DE DIAMETRO, 2 CONECTORES, 1 CAJA CHALUPA, 1 TAPA DE ALUMINIO TELEFONICA, MATERIALES MENORES, MANO DE OBRA Y LO NECESARIO PARA SU CORRECTA EJECUCION. | PZA | 1 |  |  | 0 | 675.94 | 675.94
SIOP-200 | CABLEADO DE SALIDA ELECTRICA PARA LUMINARIAS, APAGADORES, CONTACTOS Y SECADORES DE MANO, HASTA 4 M. DE LONGITUD EN DUCTERIA EXISTENTE, CABLE VINANEL THW-LS 600 V. A 75° C, 90° C, MARCA CONDUCTORES MONTERREY O EQUIVALENTE, INCLUYE: 2 CABLES DE COBRE THW CAL. 12 AWG. Y 1 CABLE DE COBRE THW CAL. 14 AWG, ENCINTADO, CONEXION A TIERRA, MATERIALES MENORES, HERRAMIENTA, MANO DE OBRA ESPECIALIZADA , CONEXIONES, LIMPIEZA DEL AREA DE TRABAJO, PRUEBAS, DESPERDICIOS Y ACARREO DEL MATERIAL AL SITIO DE SU COLOCACION, A CUALQUIER NIVEL. | SAL | 5 |  |  | 0 | 258.02 | 1290.1
SIOP-201 | SUMINISTRO Y COLOCACION DE LUMINARIA , CONEXION A SALIDA ELECTRICA EXISTENTE MOD. YD-1500/B OLMO, MARCA TECNOLITE, MATERIALES MENORES, HERRAMIENTAS, MANO DE OBRA, PRUEBAS, FLETES, DESPERDICIOS, A CUALQUIER ALTURA Y ACARREOS AL SITIO DE SU COLOCACION. | PZA | 4 |  |  | 0 | 449.22 | 1796.88
B6 | INSTALACION DE GAS |  | 0 |  |  | 0 | 0 | 5414.08
SIOP-202 | SALIDA GAS CON TUBERIA DE COBRE TIPO L DE 1/2" (13 MM.) 9.98 MTS. INCLUYE: SUMINISTRO Y COLOCACION, COPLES, CODOS, MATERIALES, MANO DE OBRA Y LO NECESARIO PARA SU CORREECTA EJECUCION. | SAL | 1 |  |  | 0 | 1502.72 | 1502.72
SIOP-203 | CALENTADOR PARA GAS TÍPICO AUTOMÁTICO PORCELANIZADO MOD. BPTA-80 DE 80 LITROS (21 GALONES) DE CAPACIDAD, INCLUYE: SUMINISTRO Y COLOCACIÓN, FLETE, ACARREO, COLOCACIÓN A CUALQUIER NIVEL, NIVELACIÓN, FIJACIÓN, MATERIALES MENORES, PRUEBAS Y TODAS LAS HERRAMIENTAS NECESARIAS | PZA | 1 |  |  | 0 | 3911.36 | 3911.36
B7 | ALBAÑILERIA |  | 0 |  |  | 0 | 0 | 228759.0556
SIOP-204 | APLANADO DE 2.50 CM DE ESPESOR EN MUROS, BOVEDAS Y/O BARRA DE PRETIL, DE 0.00 A 3.00 MTS. DE ALTURA CON MORTERO CEMENTO-ARENA PROP. 1:4, ACABADO PULIDO Y/O APALILLADO, EN AREAS DE REPARACION. INCLUYE: SUMINISTRO Y ELABORACION, ANDAMIO TUBULAR, MANO DE OBRA Y LO NECESARIO PARA SU CORRECTA EJECUCION. | M2 | 255 |  |  | 0 | 221.09 | 56377.95
SIOP-205 | FIRME DE CONCRETO F'C=100 KG/CM2 DE 5 CM. DE ESPESOR, ACABADO APALILLADO, INCLUYE: MATERIAL, MANO DE OBRA, ACARREOS, DESPERDICIOS Y HERRAMIENTA. | M2 | 133.22 |  |  | 0 | 125.46 | 16713.7812
SIOP-206 | FIRME DE CONCRETO F'C=100 KG/CM2 DE 10 CM. DE ESPESOR, ACABADO APALILLADO, INCLUYE: MATERIAL, MANO DE OBRA, ACARREOS, DESPERDICIOS Y HERRAMIENTA. | M2 | 18.52 |  |  | 0 | 254.9043 | 4720.8285
SIOP-207 | RELLENO COMPACTADO AL 90 % PROCTOR, CON MATERIAL DE BANCO, EN CAPAS DE 20 CM DE ESPESOR, AGREGANDO AGUA PARA LOGRAR SU HUMEDAD OPTIMA, AL 90%. POR CUALQUIER MEDIO, INCLUYE: SUMINISTRO DE AGUA PARA LOGRAR HUMEDAD OPTIMA, TENDIDO, TRASPALEOS, DESPERDICIOS, EQUIPO, PRUEBAS DE COMPACTACION, AFINE, NIVELACION, HERRAMIENTAS, MANO DE OBRA Y ACARREO HASTA EL SITIO DE SU COLOCACION. (VOLUMEN MEDIDO COMPACTADO). | M3 | 15.25 |  |  | 0 | 345.91 | 5275.1275
SIOP-208 | PISO DE CONCRETO DE 10 CM DE ESPESOR HECHO EN OBRA DE F'C=150 KG/CM2 ACABADO ESCOBILLADO. INCLUYE: MATERIAL, MANO DE OBRA Y LO NECESARIO PARA SU CORRECTA EJECUCION. | M2 | 35.85 |  |  | 0 | 293.14 | 10509.069
SIOP-209 | PISO DE CONCRETO F'C=150 KG/CM2, TMA 3/4", DE 10 CMS. DE ESPESOR, ACABADO INTEGRAL, RAYADO CON BROCHA DE PELO Y/O PULIDO (SIN UTILIZAR PASTA), COLADO A CUADROS NO MAYORES DE 3.00 M2, CON REFUERZO DE MALLA ELECTROSOLDADA 6-6 / 10-10, INCLUYE: CIMBRA DE FRONTERA, DESCIMBRA, JUNTAS FRIAS, VOLTEADOR, HERRAMIENTAS, MANO DE OBRA Y ACARREOS DE MATERIALES AL SITIO DE SU UTILIZACION. | M2 | 19.52 |  |  | 0 | 341.25 | 6661.2
SIOP-210 | ABRIR VANO PARA PUERTA Y/O VENTANA EN MURO DE TABLAROCA, DE 09 CM. DE ESPESOR, A DOS CARAS, TERMINADO, INCLUYE: REFUERZOS DE POSTE Y CANAL DE LAMINA GALVANIZADA DE 64 MM, TORNILLO AUTORROSCABLE S1, TRAZO, CORTES, AJUSTES, ELEVACIONES, DESPERDICIOS, FIJACION, REMATES, HERRAMIENTAS, EQUIPO, LIMPIEZA DEL AREA DE TRABAJO, MANO DE OBRA Y ACARREOS (CUALQUIER NIVEL). | M2 | 3.5 |  |  | 0 | 333.38 | 1166.83
SIOP-211 | TAPIAL DE TABLAROCA DE YESO PANAMERICANO CON BASTIDOR Y POSTE METALICO. INCLUYE: SUMINISTRO Y COLOCACION, MANO DE OBRA Y LO NECESARIO PARA SU CORRECTA EJECUCION. NO INCLUYE: PERFACINTA Y COMPUESTO REDIMIX. | M2 | 15.62 |  |  | 0 | 167.69 | 2619.3178
SIOP-212 | FABRICACION Y COLOCACION DE MURO DE 9 CM. DE ESPESOR, A DOS CARAS, TERMINADO, INCLUYE: POSTE Y CANAL DE LAMINA GALVANIZADA DE 65 MM, TORNILLO AUTORROSCABLE S1, SILICON ESTRUCTURAL PARA PEGAR CANAL A PISO PORCELANATO, PERFACINTA, REDIMIX, REMACHE POP, TRAZO, CORTES, AJUSTES, ELEVACIONES, DESPERDICIOS, FIJACION, HERRAMIENTAS, EQUIPO, LIMPIEZA DEL AREA DE TRABAJO, MANO DE OBRA Y ACARREOS AL SITIO DE SU COLOCACION. (CUALQUIER NIVEL) | M2 | 12.65 |  |  | 0 | 473.03 | 5983.8295
SIOP-213 | CASTILLO DE 15 X 15 CM. A. COMUN DE CONCRETO DE F'c=250 KG/CM2 REFORZADO CON 4 VARILLAS DEL No. 3, Y ESTRIBOS DEL No. 2 ( 1/4" ) A CADA 20 CM. INCLUYE: SUMINISTRO Y ELABORACION, CIMBRA, VACIADO, CURADO, ANDAMIO TUBULAR, MATERIAL Y MANO DE OBRA. | M | 58.5 |  |  | 0 | 242.46 | 14183.91
SIOP-214 | CERRAMIENTO DE 15X20 CM. CON CONCRETO DE F'c=200 KG/CM2, ARMADO CON 4 VARILLA DEL No 3 Y ESTRIBOS DEL No.3 A CADA 20 CM. DE 0.00 A 3.00 MTS DE ALTURA,INCLUYE, ACARREO DEL MATERIAL, VIBRADO, CURADO, CIMBRADA COMUN, DESCIMBRADO, MANO DE OBRA, ANDAMIOS Y HERRAMIENTA MENOR. | M | 33.35 |  |  | 0 | 293.29 | 9781.2215
SIOP-215 | DALA DE DESPLANTE DE 15 X 15 CM. A. COMUN CON CONCRETO DE F'c=200 KG/CM2 Y REFORZADA CON 4 VARILLAS DEL No. 4 Y ESTRIBOS DEL No. 3A CADA 20 CM. INCLUYE: SUMINISTRO Y ELABORACION, CIMBRA, VACIADO, CURADO, DESCIMBRA, MATERIAL, MANO DE OBRA Y TODO LO NECESARIO PARA SU CORRECTA EJECUCION. | M | 32.5 |  |  | 0 | 210.59 | 6844.175
SIOP-216 | DALA DE INTERMEDIA DE 15 X 15 CM. A. COMUN CON CONCRETO DE F'c=200 KG/CM2 Y REFORZADA CON 4 VARILLAS DEL No. 4 Y ESTRIBOS DEL No. 3A CADA 20 CM. INCLUYE: SUMINISTRO Y ELABORACION, CIMBRA, VACIADO, CURADO, DESCIMBRA, MATERIAL, MANO DE OBRA Y TODO LO NECESARIO PARA SU CORRECTA EJECUCION. | M | 32.5 |  |  | 0 | 221.12 | 7186.4
SIOP-217 | DALA DE CORONA DE 15 X 15 CM. A. COMUN CON CONCRETO DE F'c=200 KG/CM2 Y REFORZADA CON 4 VARILLAS DEL No. 4 Y ESTRIBOS DEL No. 3A CADA 20 CM. INCLUYE: SUMINISTRO Y ELABORACION, CIMBRA, VACIADO, CURADO, DESCIMBRA, MATERIAL, MANO DE OBRA Y TODO LO NECESARIO PARA SU CORRECTA EJECUCION. | M | 32.5 |  |  | 0 | 231.64 | 7528.3
SIOP-218 | MURO DE SOGA CON BLOCK DE 11X14X28 CM DE 14 CM DE ESPESOR PEGADO CON MORTERO CEMENTO ARENA 1:4 A. COMUN JUNTAS DE 2 CM. DE 0.00 A 3.50 MT. INCLUYE: SUMINISTRO Y ELABORACION, ANDAMIO TUBULAR, MATERIAL, DESPERDICIOS, ACARREO DE LOS MATERIALES, HERRAMIENTA MENOR Y MANO DE OBRA. | M2 | 85.61 |  |  | 0 | 323.64 | 27706.8204
SIOP-219 | ZAPATA A BASE DE CONCRETO DE F'c=200 KG/CM2 DE 080x 0.80X 0.20 MTS. DE ALTURA Y ARMADO CON VARILLA DEL No. 3 A CADA 10 CM. AMBOS SENTIDOS. INCLUYE: SUMINISTRO Y ELABORACION, MATERIALES, MANO DE OBRA Y LO NECESARIO PARA SU CORRECTA EJECUCION. | PZA | 4 |  |  | 0 | 1006.79 | 4027.16
SIOP-220 | MALLA DE ACERO 6X6-10/10, INCLUYE: SUMINISTRO Y COLOCACION, ACARREO DESDE ALMACEN, DESENRROLLADO, CORTES, ANCLADO, MANO DE OBRA Y HERRAMIENTA MENOR. | M2 | 65.15 |  |  | 0 | 26.72 | 1740.808
SIOP-221 | SUMINISTRO Y COLADO DE CONCRETO PREMEZCLADO F'C= 100 KG/CM2 TMA 3/4" "EN CIMENTACION". INCLUYE:SUMINISTRO Y COLADO, VIBRADO, CURADO, MANO DE OBRA Y HERRAMIENTA MENOR. | M3 | 12.5 |  |  | 0 | 1344.64 | 16808
SIOP-222 | DADO DE CONCRETO DE 0.40 X 0.40 X 0.50 MTS. DE ALTURA A BASE DE CONCRETO DE F'c=250 KG/CM2 CON 4 VARILLAS DEL No. 3, ANCLAJE, COLOCAR, VARILLAS, COLADO, ACARREO DEL MATERIAL A 30.00 MTS PROM., MANO DE OBRA Y LO NECESARIO PARA SU CORRECTA EJECUCION. | PZA | 4 |  |  | 0 | 399.44 | 1597.76
SIOP-223 | BOVEDA DE CUÑA CON LADRILLO DE LAMA DE 5X11X22 CM, JUNTEADA CON MORTERO CMENTO-ARENA DE RIO EN PROPORCION 1:4, INCLUYE: HORMIGON DE 5 CM. DE ESPESOR, LECHADA DE CEMENTO GRIS, MATERIAL, MANO DE O BRA, ACARREOS, DESPERDICIOS, ANDAMIIOS, MANO DE OBRA Y HERRAMIENTA MENOR | M2 | 6.92 |  |  | 0 | 473.16 | 3274.2672
SIOP-224 | VIGA IPS E IPR DE 5", INCLUYE: SUMINISTRO Y COLOCACION, ACARREO, SOLDADURA, ELEVACION A UN NIVEL, COLOCACION Y NIVELACION, MANO DE OBRA Y HERRAMIENTA MENOR. | KG | 390.32 |  |  | 0 | 46.25 | 18052.3
B8 | MUEBLES DE BAÑO, ACCESORIOS Y EQUIPO |  | 0 |  |  | 0 | 0 | 106920.37
SIOP-225 | SUMINISTRO E INSTALACION DE INODORO CON TANQUE, MARCA AMERICAN STANDARD, MODELO CADET PRO RH, ALTURA DE COMFORT, EN COLOR BLANCO O SIMILAR. INCLUYE: LLAVE ANGULAR FIG. 401, TANQUE, MANGUERA DE ACERO INOX., CUELLO DE CERA CON GUIA, MATERIALES MENORES, LIMPIEZA, PRUEBAS, HERRAMIENTAS, MANO DE OBRA Y ACARREO DE MATERIALES AL SITIO DE SU COLOCACION. | PZA | 3 |  |  | 0 | 4415.1 | 13245.3
SIOP-226 | SUMINISTRO Y COLOCACION DE LAVABO, BLANCO, MARCA AMERICAN STANDARD. LINEA ECONOMICA (MOD. VERACRUZ), INCLUYE: LLAVE ANGULAR FIG. 401, MANGUERA FLEXIBLE, CESPOL CROMADO, LLAVE INDIVIDUAL, CUBRETALADROS, MATERIALES MENORES Y DE CONSUMO, ELEMENTOS DE FIJACION, MANO DE OBRA CALIFICADA, LIMPIEZA DEL AREA DE TRABAJO, HERRAMIENTA, PRUEBAS Y ACARREO DE MATERIALES AL SITIO DE SU COLOCACION. | PZA | 5 |  |  | 0 | 2925.2 | 14626
SIOP-227 | SUMINISTRO E INSTALACION DE MINGITORIO NIAGARA II BLANCO, MARCA AMERICAN STANDAR. INCLUYE: LLAVE ANGULAR FIG. 401, TANQUE, MANGUERA DE ACERO INOX., CUELLO DE CERA CON GUIA, MATERIALES MENORES, LIMPIEZA, PRUEBAS, HERRAMIENTAS, MANO DE OBRA Y ACARREO DE MATERIALES AL SITIO DE SU COLOCACION. | PZA | 1 |  |  | 0 | 3904.56 | 3904.56
SIOP-228 | SUMINISTRO Y COLOCACION DE ASIENTO PARA W.C. EN CUALQUIER COLOR, REFORZADO INCLUYE: ELEMENTOS DE FIJACION, MATERIALES MENORES, HERRAMIENTAS, LIMPIEZA Y MANO DE OBRA. | PZA | 5 |  |  | 0 | 389.43 | 1947.15
SIOP-229 | SUMINISTRO Y COLOCACION DE DISPENSADOR DE TOALLA INTERDOBLADA MCA. JOFEL MOD. DT33001 O SIMILAR INCLUYE: MATERIAL, MANO DE OBRA, EQUIPO Y HERRAMIENTA. | PZA | 5 |  |  | 0 | 1575.13 | 7875.65
SIOP-230 | SUMINISTRO Y COLOCACION DE JABONERA, MARCA JOFEL, MODELO AC54000, LINEA FUTURA J-AC-54000, DE ACERO INOXIDABLE O SIMILAR INCLUYE: MATERIAL, MANO DE OBRA, EQUIPO Y HERRAMIENTA. | PZA | 5 |  |  | 0 | 2420.48 | 12102.4
SIOP-231 | SUMINISTRO Y COLOCACION DE DISPENSADOR DE PAPEL HIGIENICO MCA. JOFEL MOD. AZUR MAXI PH52001 O SIMILAR, INCLUYE: MATERIAL, MANO DE OBRA, EQUIPO Y HERRAMIENTA. | PZA | 3 |  |  | 0 | 790.83 | 2372.49
SIOP-232 | SUMINISTRO Y COLOCACIÓN DE MEZCLADORA DE LAVABO 4” ANTARES INCLUYE CONTRA DE REJILLA, CROMO MODELO HM-14 MARCA HELVEX O EQUIVALENTE INCLUYE: MANO DE OBRA CALIFICADA, MATERIALES MENORES, HERRAMIENTA, PRUEBAS, LIMPIEZA Y ACARREO DEL MATERIALES AL SITIO DE SU COLOCACIÓN. | PZA | 5 |  |  | 0 | 3581.28 | 17906.4
SIOP-233 | SUMINISTRO Y COLOCACION DE UNA LLAVE MEZCLADORA DE 8" PARA TARJA DE FREGADERO,MOD 9373 MARCA URREA, INCLUYE: UNA LLAVE ANGULAR 401SC, UNA MANGUERA FLEXIBLE TIPO "Y" CON DOS SALIDAS, UN CHUPON CONECTOR CESPOL PARA FREGADERO, UN CESPOL DE PVC PARA FREGADERO CON REGISTRO, UNA CONTRACANASTA FREGADERO 11T CROMADADO MARCA MOEN, MANO DE OBRA Y MATERIALES MENORES PARA SU COLOCACION. | PZA | 4 |  |  | 0 | 3308.8 | 13235.2
SIOP-234 | SUMINISTRO Y COLOCACION DE BARRA RECTA DE 36" PARA PERSONAS CON CAPACIDADES DIFERENTES ACERO SATINADO MCA. SANILOCK O SIMILAR MODELO 7311-0 INCLUYE: MATERIAL, MANO DE OBRA, EQUIPO Y HERRAMIENTA. | PZA | 3 |  |  | 0 | 1698.28 | 5094.84
SIOP-235 | SUMINISTRO Y COLOCACION DE BARRA PARA PERSONAS CON CAPACIDADES DIFERENTES ACERO SATINADO MCA. SANILOCK O SIMILAR MODELO 7384-0 PARA MINGITORIO INCLUYE: MATERIAL, MANO DE OBRA, EQUIPO Y HERRAMIENTA. | PZA | 1 |  |  | 0 | 5208 | 5208
SIOP-236 | SUMINISTRO Y COLOCACION DE KIYT PERCHA PARA MULETA MCA. SANILOCK O SIMILAR MOD 8393-4 INCLUYE: MATERIAL, MANO DE OBRA, EQUIPO Y HERRAMIENTA. | PZA | 3 |  |  | 0 | 1122 | 3366
SIOP-237 | SUMINISTRO Y COLOCACIÓN DE COLADERA COLADERA DE UNA BOCA, DESAGÜE DE CONTORNO TAPA REDONDA, MODELO 24-HL MARCA HELVEX O EQUIVALENTE. INCLUYE: CONEXIONES, MATERIALES MENORES Y DE CONSUMO, NIVELACIÓN, HERRAMIENTAS, PRUEBAS, MANO DE OBRA Y ACARREOS AL SITIO DE SU INSTALACIÓN. | PZA | 1 |  |  | 0 | 1809.54 | 1809.54
SIOP-238 | REGADERA CON BRAZO Y CHAPETÓN DE LATÓN CROMADO BYCH OLIMPICA URREA 298B CROMO. INCLUYE: LLAVE SENCILLA DE EMPOTRAR, MANIOBRAS, ACARREO, COLOCACIÓN A CUALQUIER NIVEL, FIJACIÓN, PRUEBAS, MATERIALES MENORES Y HERRAMIENTA NECESARIA. | PZA | 1 |  |  | 0 | 1234.25 | 1234.25
SIOP-239 | SUMINISTRO Y COLOCACION DE ESPEJO DE 4 MM. CON MARCO DE ALUMINIO ANODIZADO NATURAL DE 2" CAT. 10103, Y FONDO DE TRIPLAY DE PINO DE 6 MM. INCLUYE: SUMINISTRO, MANO DE OBRA, COLOCACION A CUALQUIER ALTURA Y TODO LO NECESARIO PARA SU CORRECTA EJECUCION. | M2 | 3 |  |  | 0 | 997.53 | 2992.59
B9 | MOBILIARIO FIJO |  | 0 |  |  | 0 | 0 | 56734.295
SIOP-240 | SUMINISTRO Y COLOCACION DE CESPOL DE PLOMO PARA TARJA. INCLUYE: MANO DE OBRA Y HERRAMIENTA. | PZA | 2 |  |  | 0 | 290.57 | 581.14
SIOP-241 | SUMINISTRO Y COLOCACION DE CANASTA Y CONTRACANASTA PARA TARJA EN ACERO INOXIDABLE. INCLUYE: MANO DE OBRA Y LO NECESARIO PARA SU CORRECTA EJECUCION. | PZA | 2 |  |  | 0 | 275.63 | 551.26
SIOP-242 | REHABILITACIÓN DE MOSTRADOR, DE FARMACIA, DE 2.60 MT DE LARGO POR 0.95 MT. DE ALTURA, REPISA SUPERIOR DE 0.43 MT. DE ANCHO, REPISA INTERMEDIA DE 0.52 MT, REPISA INFERIOR DE 0.30 MT, CON DIVISIÓN INTERMEDIA, INCLUYE: DESMONTAJE Y MONTAJE POSTERIOR, MANO DE OBRA ESPECIALIZADA Y ACARREO DEL MATERIAL AL SITIO DE SU UTILIZACION. | PZA | 1 |  |  | 0 | 5440.52 | 5440.52
SIOP-243 | ENTREPAÑO EN TAMBOR TABLAROCA DE 60 CM. DE ANCHO, FABRICADO A BASE DE BASTIDOR, INCLUYE: MATERIALES, PINTURA Y ACABADOS CORTES, DESPERDICIOS, ACARREOS, MANO DE OBRA, EQUIPO Y HERRAMIENTA. | M | 16 |  |  | 0 | 508.98 | 8143.68
SIOP-244 | MUEBLE FIJO DE ACERO INOXIDABLE DE ACERO INOXIDABLE T-304 CAL. 18 TERMINADO SANITARIO BORDE PERIMETRAL PARA EVITAR ESCURRIMIENTOS DE 1.40 X 0.70 X 0.90 M, INCLUYE: FREGADERO DOBLE TARJA EN ACERO INOXIDABLE, FIJACION, MANO DE OBRA Y HERRAMIENTA | PZA | 1 |  |  | 0 | 16600.69 | 16600.69
SIOP-245 | MUEBLE FIJO DE ACERO INOXIDABLE DE ACERO INOXIDABLE T-304 CAL. 18 TERMINADO SANITARIO BORDE PERIMETRAL PARA EVITAR ESCURRIMIENTOS DE 1.90 X 0.70 X 0.90 M, INCLUYE: FREGADERO DOBLE TARJA EN ACERO INOXIDABLE, FIJACION, MANO DE OBRA Y HERRAMIENTA | PZA | 1 |  |  | 0 | 18447.63 | 18447.63
SIOP-246 | SUMINISTRO Y COLOCACION DE CORTINA ANTIBACTERIAL INCLUYE: MANO DE OBRA, HERRAMIENTA Y EQUIPO | M2 | 7.56 |  |  | 0 | 921.875 | 6969.375
B10 | PISOS Y AZULEJOS |  | 0 |  |  | 0 |  | 180284.7285
SIOP-247 | SUMINISTRO Y COLOCACIÓN DE PISO RECTIFICADO STONEWALK DE 59X59 CM. COLOR PERLA, MARCA INTERCERAMIC. INCLUYE: HERRAMIENTA, MATERIALES, MANO DE OBRA, EQUIPO Y TODO LO NECESARIO PARA SU CORRECTA INSTALACIÓN. | M2 | 180.55 |  |  | 0 | 688.87 | 124375.4785
SIOP-248 | SUMINISTRO Y COLOCACIÓN DE ZOCLO DE 10 CM DE ESPESOR, A BASE DE RECORTES DE LOSETA CERAMICA DE 59X59 CM RECTIFICADO MCA INTERCERAMIC MOD. STONEWALK MARFIL O SIMILAR, AENTADO CON ADHESIVO PEGAPISO, BOQUILLA COLOR INDICADO POR LA SUPERVISION, INCLUYE: ACARREOS AL SITIO DE COLOCACION, TRAZOS, CORTES, AJUSTES, REMATES, ESCUADRES, DESPERDICIOS, DESPATINADO, EMBOQUILLADO, MATERIALES, MANO DE OBRA Y HERRAMIENTA, A CUALQUIER NIVEL. | M | 200 |  |  | 0 | 120.1 | 24020
SIOP-249 | SUMINISTRO Y COLOCACION DE LOSETA CERAMICA PARA MURO ( AZULEJO ), CON RECUBRIMIENTO ESMALTADO MODELO SPA WHITE GLOSSY 30X60 B32 PRIMERA MARCA INTERCERAMIC, ASENTADO CON PEGAZULEJO Y CON JUNTEADOR DE COLOR, INCLUYE: TRAZO, CORTE, REMATES, ESCUADRE, DESPERDICIOS, DESPATINADO, HERRAMIENTAS, MATERIALES, MANO DE OBRA, LIMPIEZA Y ACARREO DE MATERIALES AL SITIO DE SU UTILIZACION, A CUALQUIER NIVEL. | M2 | 45 |  |  | 0 | 708.65 | 31889.25
B11 | PINTURA |  | 0 |  |  | 0 |  | 92596.32
SIOP-250 | SUMINISTRO Y APLICACIÓN DE PINTURA VINILICA ANTIBACTERIAL, BEREL O SIMILAR EN CALIDAD EN MUROS, Y/O PLAFONES USO EN INTERIORES, INCLUYE: EQUIPO DE SEGURIDAD INDUSTRIAL, PREPARACION DE LA SUPERFICIE, ANDAMIOS, PLASTICO NEGRO, DELIMITADO DEL AREA, ESTOPAS, MATERIALES, MANO DE OBRA Y HERRAMIENTA | M2 | 280.58 |  |  | 0 | 73.3 | 20566.514
SIOP-251 | SUMINISTRO Y APLICACION DE PINTURA DE ESMALTE ALQUIDALICO ANTICORROSIVO, ACABADO BRILLANTE, PARA INTERIORES Y EXTERIORES QUE NO DESPRENDA VAPORES TÓXICOS NI OLORES DESAGRADABLES, CON LAS SIGUIENTES CARACTERÍSTICAS ( SÓLIDOS POR PESO 49-60%, SÓLIDOS POR VOLUMEN 40-46%, VISCOSIDAD DE 110-160 UK A 25°C, DENSIDAD 0.9-1.2 TON/M3., BRILLO A 60°C, 90%, TIEMPO DE SECADO AL TACTO, < O = 6 HRS., TIEMPO DE SECADO DURO < O = 24 HRS., ADHERENCIA 100%, RENDIMIENTO EN SUP. LISA 8-10 M2/LT., DILUCIÓN MÁXIMA (AGUARRÁS, THINER), 15 %, TRABAJO TERMINADO, A DOS MANOS, INCLUYE: MATERIALES MENORES Y DE CONSUMO, ANDAMIOS, PREPARACION DE LA SUPERFICIE, HERRAMIENTAS, LIMPIEZA, MANO DE OBRA Y EQUIPO DE SEGURIDAD. A CUALQUIER NIVEL. | M2 | 566.57 |  |  | 0 | 93.8 | 53144.266
SIOP-252 | ROTULO DE IDENTIFICACION DE CENTRO DE SALUD EN FACHADA, SEGUN CROQUIS Y DISEÑO ESPECIFICADO, INCLUYE: EMBLEMA DEL GOBIERNO DEL ESTADO DE JALISCO, EMBLEMA DE LA SECRETARIA DE SERVICIOS DE SALUD JALISCO, EMBLEMA DE SALUD Y NOMBRE DEL CENTRO DE SALUD, TRAZO, PINTURA VINILICA DE LOS COLORES ESPECIFICADOS, MANO DE OBRA ESPECIALIZADA, ANDAMIOS Y/O ESCALERAS, A CUALQUIER ALTURA, Y HERRAMIENTA. | PZA | 3 |  |  | 0 | 3897.6 | 11692.8
SIOP-253 | ROTULO DE IDENTIFICACION DE CENTRO DE SALUD EN FACHADA LATERAL, SEGUN CROQUIS Y DISEÑO ESPECIFICADO, INCLUYE: EMBLEMA DEL GOBIERNO DEL ESTADO DE JALISCO, EMBLEMA DE LA SECRETARIA DE SERVICIOS DE SALUD JALISCO Y EMBLEMA DE SALUD, TRAZO, PINTURA VINILICA DE LOS COLORES ESPECIFICADOS, MANO DE OBRA ESPECIALIZADA, ANDAMIOS Y/O ESCALERAS, A CUALQUIER ALTURA, Y HERRAMIENTA. | PZA | 3 |  |  | 0 | 2194.08 | 6582.24
SIOP-254 | ELABORACION DE LOGOTIPO "PUNTO DE REUNION" EN PISO , CON PINTURA DE TRAFICO, INCLUYE: SUMINISTRO DE LA PINTURA Y EL SOLVENTE T-200, TRAZO, LIMPIEZA, BARRIDO, ACARREOS EN OBRA | PZA | 1 |  |  | 0 | 610.5 | 610.5
B12 | AZOTEA |  | 0 |  |  | 0 | 0 | 9617.3152
SIOP-255 | PRETIL A BASE DE MURO DE SOGA DE 40 CM DE ALTURA CON BLOCK DE 11X14X28 CM. ASENTADO CON MORTERO CEMENTO-CAL-ARENA AMARILLA PROP. 1:2:6, INCLUYE: MATERIALES, DESPERDICIOS, ACARREO DEL MATERIAL, EQUIPO, HERRAMIENTA Y TODO LO NECESARIO PARA SU CORRECTA EJECUCION. | M | 10.2 |  |  | 0 | 90.35 | 921.57
SIOP-256 | ENTORTADO DE JALCRETO F´C= 100 KG/CM2, DE 15 CM. DE ESPESOR PROMEDIO, PARA DAR PENDIENTES EN ENTREPISO Y/O AZOTEA, ACABADO APALILLADO, PARA RECIBIR TEJA, IMPERMEABILIZANTE Y/O ENLADRILLADO, INCLUYE: MATERIALES, LECHADA DE CEMENTO GRIS C/ IMPERMEABILIZANTE INTEGRAL A RAZON DE 1 KG/SACO DE CEMENTO, NIVELACION, ELEVACIONES, DESPERDICIOS, HERRAMIENTAS, LIMPIEZA, MANO DE OBRA Y ACARREOS DE MATERIALES A LUGAR DE SU COLOCACION. EN CUALQUIER NIVEL. | M2 | 6.92 |  |  | 0 | 393.37 | 2722.1204
SIOP-257 | ENLADRILLADO DE AZOTEA CON LADRILLO DE BARRO ROJO RECOCIDO DE 17.0 X 17.0 CM, ASENTADO CON MORTERO CEMENTO-ARENA 1:3. INC.: LECHADA DE CEMENTO GRIS Y COLOR ROJO TERRACOTA CON IMPERMEABILIZANTE INTEGRAL (1 KG/SACO DE CEMENTO), REMATE ORILLERO (2 HILADAS) Y ACARREO DE MATERIALES AL SITIO DE SU COLOCACION. | M2 | 6.92 |  |  | 0 | 322.08 | 2228.7936
SIOP-258 | ZAVALETA EN AZOTEA CON LADRILLO DE AZOTEA DE 17 X 17 CMS., ASENTADO CON MORTERO CEMENTO-ARENA EN PROP. 1:3., INCLUYE: TRAZO, LECHADA DE CEMENTO GRIS, ARENA DE RIO CERNIDA Y COLOR ROJO TERRACOTA CON IMPERMEABILIZANTE INTEGRAL A RAZON DE 2 KG/SACO DE CEMENTO, DESPERDICIOS, HERRAMIENTAS, LIMPIEZA, MANO DE OBRA Y ACARREO DE MATERIALES AL LUGAR DE SU UTILIZACION, A CUALQUIER NIVEL. | M | 10.2 |  |  | 0 | 109.16 | 1113.432
SIOP-259 | SUMINISTRO Y COLOCACION PASA® MULTI CAPE APP FVG 4 MM DE ESPESOR O EQUIVALENTE, CON GRAVILLA MEJORADA PLUS, ACABADO/COLOR BLANCO/ROJO, IMPERMEABILIZANTE PREFABRICADO A BASE DE ASFALTO MODIFICADO CON POLIPROPILENO ATÁCTICO, CON ACABADO GRANULAR DE GRAVILLA PLUS, RESISTE MOVIMIENTOS TÉRMICO ESTRUCTURALES DE ORDEN INTERMEDIO, LIBRE DE MANTENIMIENTO, SE APLICARA UNA MANO DE PROTECTO HIDROPRIMER O EQUIVALENTE, RESANE GRIETAS Y FISURAS DE LAS SUPERFICIES Y CALAFATEE PUNTOS CRÍTICOS COMO BAJADAS DE AGUA PLUVIAL, BASES, SOPORTES, ETC. CON PASA®PROTECTOCEMENT O EQUIVALENTE: , POSTERIORMENTE SE COLOCARA PASA® MULTI CAPE APP FVG, INCLUYE: CARTA GARANTIA DE 5 AÑOS, MANO DE OBRA, MATERIALES, EQUIPO Y HERRAMIENTA. | M2 | 6.92 |  |  | 0 | 380.26 | 2631.3992
B13 | RPBI |  | 0 |  |  | 0 |  | 103394.8691
SIOP-260 | EXCAVACION MANUAL EN CEPAS EN MATERIAL TIPO I Y II DE 0.00 A 2.00 M. DE PROFUNDIDAD EN SECO CON CORTE DE RAICES CUIDANDO LAS INSTALACIONES. INCLUYE: AFINE DE TALUDES Y FONDO, TRANSPALEO FUERA DE LA CEPA, MANO DE OBRA. VOLUMEN MEDIDO EN SECCIONES. | M3 | 1.58 |  |  | 0 | 141.92 | 224.2336
SIOP-261 | CIMENTACION DE 0.40 MTROS A BASE DE DOS HILADAS DE BLOCK A TEZON, ASENTADA CON MORTERO DE CEMENTO-ARENA PRP 1:4, RELLENO CON CONCRETO POBRE DE LA CEPA, INCLUYE: MANO DE OBRA HERRAMIENTA Y EQUIPO | M | 16 |  |  | 0 | 114 | 1824
SIOP-262 | FIRME DE CONCRETO F'C=100 KG/CM2 DE 10 CM. DE ESPESOR, ACABADO APALILLADO, INCLUYE: MATERIAL, MANO DE OBRA, ACARREOS, DESPERDICIOS Y HERRAMIENTA. | M2 | 3.75 |  |  | 0 | 254.9043 | 955.8913
SIOP-263 | LOSA DE CONCRETO F'c=150 KG/CM2 HECHO EN OBRA CON REVOLVEDORA ARMADA CON VARILLA DEL No. 3 A/C 10 CM. EN AMBOS SENTIDOS DE 15 CM. DE ESPESOR ACABADO PULIDO Y/O ESCOBILLADO. INCLUYE: CIMBRA, VACIADO, CURADO, DESCIMBRA, MATERIAL, MANO DE OBRA Y LO NECESARIO PARA SU CORRECTA EJECUCION. | M2 | 3.75 |  |  | 0 | 480.5 | 1801.875
SIOP-264 | CIMENTACION DE 0.40 MTROS A BASE DE DOS HILADAS DE BLOCK A TEZON, ASENTADA CON MORTERO DE CEMENTO-ARENA PRP 1:4, RELLENO CON CONCRETO POBRE DE LA CEPA, INCLUYE: MANO DE OBRA HERRAMIENTA Y EQUIPO | M | 6.6 |  |  | 0 | 182.5 | 1204.5
SIOP-265 | DADO DE CONCRETO DE 0.40 X 0.40 X 0.50 MTS. DE ALTURA A BASE DE CONCRETO DE F'c=250 KG/CM2 CON 4 VARILLAS DEL No. 3, ANCLAJE, COLOCAR, VARILLAS, COLADO, ACARREO DEL MATERIAL A 30.00 MTS PROM., MANO DE OBRA Y LO NECESARIO PARA SU CORRECTA EJECUCION. | PZA | 4 |  |  | 0 | 399.44 | 1597.76
SIOP-266 | CASTILLO DE 15 X 15 CM. A. COMUN DE CONCRETO DE F'c=250 KG/CM2 REFORZADO CON 4 VARILLAS DEL No. 3, Y ESTRIBOS DEL No. 2 ( 1/4" ) A CADA 20 CM. INCLUYE: SUMINISTRO Y ELABORACION, CIMBRA, VACIADO, CURADO, ANDAMIO TUBULAR, MATERIAL Y MANO DE OBRA. | M | 12 |  |  | 0 | 242.46 | 2909.52
SIOP-267 | DALA DE DESPLANTE DE 15 X 15 CM. A. COMUN CON CONCRETO DE F'c=200 KG/CM2 Y REFORZADA CON 4 VARILLAS DEL No. 4 Y ESTRIBOS DEL No. 3A CADA 20 CM. INCLUYE: SUMINISTRO Y ELABORACION, CIMBRA, VACIADO, CURADO, DESCIMBRA, MATERIAL, MANO DE OBRA Y TODO LO NECESARIO PARA SU CORRECTA EJECUCION. | M | 6.6 |  |  | 0 | 210.59 | 1389.894
SIOP-268 | DALA DE CORONA DE 15 X 15 CM. A. COMUN CON CONCRETO DE F'c=200 KG/CM2 Y REFORZADA CON 4 VARILLAS DEL No. 4 Y ESTRIBOS DEL No. 3A CADA 20 CM. INCLUYE: SUMINISTRO Y ELABORACION, CIMBRA, VACIADO, CURADO, DESCIMBRA, MATERIAL, MANO DE OBRA Y TODO LO NECESARIO PARA SU CORRECTA EJECUCION. | M | 6.6 |  |  | 0 | 231.64 | 1528.824
SIOP-269 | MURO DE SOGA CON BLOCK DE 11X14X28 CM DE 14 CM DE ESPESOR PEGADO CON MORTERO CEMENTO ARENA 1:4 A. COMUN JUNTAS DE 2 CM. DE 0.00 A 3.50 MT. INCLUYE: SUMINISTRO Y ELABORACION, ANDAMIO TUBULAR, MATERIAL, DESPERDICIOS, ACARREO DE LOS MATERIALES, HERRAMIENTA MENOR Y MANO DE OBRA. | M2 | 19.8 |  |  | 0 | 323.64 | 6408.072
SIOP-270 | APLANADO DE 2.50 CM DE ESPESOR EN MUROS, BOVEDAS Y/O BARRA DE PRETIL, DE 0.00 A 3.00 MTS. DE ALTURA CON MORTERO CEMENTO-ARENA PROP. 1:4, ACABADO PULIDO Y/O APALILLADO, EN AREAS DE REPARACION. INCLUYE: SUMINISTRO Y ELABORACION, ANDAMIO TUBULAR, MANO DE OBRA Y LO NECESARIO PARA SU CORRECTA EJECUCION. | M2 | 255 |  |  | 0 | 221.09 | 56377.95
SIOP-271 | CURVA SANITARIA CON MORTERO CEMENTO-ARENA PROP. 1:4, ACABADO PULIDO Y/O APALILLADO. INCLUYE: SUMINISTRO Y ELABORACION, ANDAMIO TUBULAR, MANO DE OBRA Y LO NECESARIO PARA SU CORRECTA EJECUCION. | M | 15 |  |  | 0 | 96.85 | 1452.75
SIOP-272 | SUMINISTRO Y COLOCACIÓN DE PUERTA ABATIBLE TIPO LOUVER DE (2,20X2.20M) PARA RPBI DE PERFILES DE ALUMINIO ANODIZADO 3" Y CHAPA PHILLIPS 550 INCLUYE: TODO LO NECESARIO PARA SU PERFECTA COLOCACIÓN Y FUNCIONAMIENTO, EQUIPO DE SEGURIDAD, LIMPIEZA DEL ÁREA DE TRABAJO Y RETIRO DE SOBRANTES FUERA DE LA OBRA | PZA | 1 |  |  | 0 | 22900 | 22900
SIOP-273 | LOSA DE CONCRETO DE 10 CM. DE ESPESOR CON CONCRETO DE F´c=250 KG/CM2 ARMADO CON VARILLA DEL No. 3 A CADA 10 CM. AMBOS SENTIDOS. INCLUYE: SUMINISTRO Y ELABORACION, CIMBRADO, COLADO, CURADO, DESCIMBRA, MATERIAL, MANO DE OBRA Y TODO LO NECESARIO PARA SU CORRECTA EJECUCION. | M2 | 2.64 |  |  | 0 | 683.58 | 1804.6512
SIOP-274 | CIMBRA APARENTE EN ESTRUCTURA. INCLUYE: ACARREO, CURADO, CIMBRADO, DESCIMBRADO, MANO DE OBRA Y LO NECESARIO PARA SU CORRECTA EJECUCION. | M2 | 2.64 |  |  | 0 | 384.45 | 1014.948
B14 | OBRA EXTERIOR |  | 0 |  |  | 0 | 0 | 7026.15
SIOP-275 | DEMOLICIÓN DE CONCRETO SIMPLE EN BANQUETAS, GUARNICIONES, FIRMES, POR MEDIOS MANUALES, INCLUYE: RETIRO DEL MATERIAL A BANCO DE OBRA INDICADO POR SUPERVISIÓN, ABUNDAMIENTO, MANO DE OBRA, EQUIPO Y HERRAMIENTA. | M3 | 3.5 |  |  | 0 | 543.76 | 1903.16
SIOP-276 | BANQUETA DE 10 CM. DE ESPESOR DE CONCRETO PREMEZCLADO F'C=200 KG/CM2., R.N., T.M.A. 19 MM, CON ACABADO ESCOBILLADO, INCLUYE: CIMBRA, DESCIMBRA, COLADO, CURADO, MATERIALES, MANO DE OBRA, EQUIPO Y HERRAMIENTA. | M2 | 13.5 |  |  | 0 | 315.76 | 4262.76
SIOP-277 | CARGA MECÁNICA Y ACARREO EN CAMIÓN 1 ER. KILOMETRO, DE MATERIAL PRODUCTO DE EXCAVACIÓN Y/O DEMOLICIÓN, INCLUYE: MANO DE OBRA, EQUIPO Y HERRAMIENTA, (NORMA S. C. T. N-CTR-CAR-1-01-013-00). | M3 | 3.5 |  |  | 0 | 107.65 | 376.775
SIOP-278 | ACARREO EN CAMION A KILÓMETROS SUBSECUENTES DE MATERIAL PRODUCTO DE EXCAVACIÓN Y/O DEMOLICIÓN, INCLUYE: MANO DE OBRA, EQUIPO Y HERRAMIENTA. (NORMA S. C. T. N-CTR-CAR-1-01-013-00) | M3-KM | 66.5 |  |  | 0 | 7.27 | 483.455
B15 | LIMPIEZA |  | 0 |  |  | 0 |  | 2095.228
SIOP-279 | LIMPIEZA AL FINAL DE LA OBRA EN FORMA MANUAL INCLUYE: TODO LO NECESARIO PARA SU CORRECTA EJECUCION. | M2 | 343.48 |  |  | 0 | 6.1 | 2095.228
| RESUMEN DE PARTIDAS |  |  |  |  | 0
A | Rehabilitación del Centro de Salud Otatlan, CLUES JCSSA007602 en el municipio de Zapotlán del Rey, Jalisco |  |  |  |  | 0 |  | #N/A
A1 | DESMANTELAMIENTO, DEMOLICIONES |  |  |  |  | 0 |  | #N/A
A2 | ALBAÑILERIA EN EDIFICIO |  |  |  |  | 0 |  | #N/A
A3 | INSTALACION ELECTRICA E ILUMINACION |  |  |  |  | 0 |  | #N/A
A4 | INSTALACION HIDRO-SANITARIA |  |  |  |  | 0 |  | #N/A
A5 | INSTALACION DE GAS |  |  |  |  | 0 |  | #N/A
A6 | CARPINTERIA, CANCELERIA DE ALUMINIO Y PROTECCIONES |  |  |  |  | 0 |  | #N/A
A7 | TABLAROCA, RECUBRIMIENTOS Y ACABADOS |  |  |  |  | 0 |  | #N/A
A8 | PINTURA VINILICA EN INTERIOR Y ESMALTE EN HERRERIAS |  |  |  |  | 0 |  | #N/A
A9 | MUEBLES DE BAÑO, ACCESORIOS Y EQUIPO |  |  |  |  | 0 |  | #N/A
A10 | AZOTEA |  |  |  |  | 0 |  | #N/A
A11 | LIMPIEZAS EN EDIFICIO |  |  |  |  | 0 |  | #N/A
A12 | OBRA EXTERIOR |  |  |  |  | 0 |  | #N/A
A12.1 | OBRA EXTERIOR Y ACCESOS |  |  |  |  | 0 |  | #N/A
A12.2 | PINTURA EN FACHADA Y EXTERIORES, CAJILLOS DUROCK. |  |  |  |  | 0 |  | #N/A
A12.3 | CASETA DE VIGILANCIA |  |  |  |  | 0 |  | #N/A
A12.4 | CASETA DE RPBI |  |  |  |  | 0 |  | #N/A
A12.5 | JARDINERIA |  |  |  |  | 0 |  | #N/A
A12.6 | LIMPIEZA |  |  |  |  | 0 |  | #N/A
B | Rehabilitación del Centro de Salud La Paz de Ordaz, CLUES JCSSA000976 en el municipio de La Barca, Jalisco. |  |  |  |  | 0 |  | 1223055.9291
B1 | DESMANTELAMIENTO |  |  |  |  | 0 |  | 30302.5436
B2 | DEMOLICION |  |  |  |  | 0 |  | 52896.6167
B3 | PUERTA Y VENTANA |  |  |  |  | 0 |  | 271648.8998
B4 | INSTALACION HIDRAULICA Y SANITARIA |  |  |  |  | 0 |  | 19523.7216
B5 | INSTALACION ELECTRICA |  |  |  |  | 0 |  | 55841.736
B6 | INSTALACION DE GAS |  |  |  |  | 0 |  | 5414.08
B7 | ALBAÑILERIA |  |  |  |  | 0 |  | 228759.0556
B8 | MUEBLES DE BAÑO, ACCESORIOS Y EQUIPO |  |  |  |  | 0
B9 | MOBILIARIO FIJO |  |  |  |  | 0
B10 | PISOS Y AZULEJOS |  |  |  |  | 0
B11 | PINTURA |  |  |  |  | 0
B12 | AZOTEA |  |  |  |  | 0 |  | 9617.3152
B13 | RPBI |  |  |  |  | 0 |  | 103394.8691
B14 | OBRA EXTERIOR |  |  |  |  | 0 |  | 7026.15
B15 | LIMPIEZA |  |  |  |  | 0 |  | 2095.228
IMPORTE CON LETRA (IVA INCLUIDO) |  |  |  |  | SUBTOTAL M. N. | 0 |  | #N/A
[5 empty] | IVA M. N. | 0 |  | #N/A
[5 empty] | TOTAL M. N. | 0 |  | #N/A